## PPTO FVT (hidden)
PRESUPUESTO DE OBRAS
PROYECTO CESFAM VILLA ALEGRE,
| REVISIÓN. REV.12 |  | PEDRO PASTOR ARAYA DE TEMUCO
| FECHA: | 09-09-2022 - REVISIÓN 28/12/2023 |  |  | 09-09-2022 - REVISIÓN 28/12/2023
| Valor UF: 05/09/2022 | 33912.47
PRESUPUESTO A
| ITEM | DESIGNACION | UNIDAD | CANTIDAD | P. UNITARIO | P. TOTAL | P. UNITARIO | P. TOTAL
[5 empty] | $ | $ | UF | UF
13 |  | SECCIÓN Nº 1
14 | 1 | INSTALACIÓN DE FAENAS. TRABAJOS PRELIMINARES.-
15 | 1.1 | Instalación de faenas. | un |  | inc en GG |  | inc en GG
16 | 1.2 | Cierros provisorios. | m |  | inc en GG |  | inc en GG
17 | 1.3 | Letreros de obra. | un |  | inc en GG |  | inc en GG
18 | 1.4 | Medidas de protección, seguridad y contra la contaminación. | un |  | inc en GG |  | inc en GG
19 | 1.5 | Energía y Servicios. | un |  | inc en GG |  | inc en GG
20 |  | SECCIÓN Nº 2
21 | 2 | TRAZADO Y MOVIMIENTO DE TIERRA.-
22 | 2.1 | Replanteo y Niveles | m2 | 4598.59 | 5430 | 24970343.7 | 0.16012 | 736.3175
23 | 2.2 | Movimiento de Tierra: excavaciones y rebajes | m3 | 1656.76 | 7249 | 12009853.24 | 0.21376 | 354.1427
24 | 2.3 | Excavaciones y Entibaciones | m3 | 705.75 | 6384 | 4505508 | 0.18825 | 132.857
25 | 2.4 | Rellenos Interiores y Exteriores | m3 | 584.39 | 26940 | 15743466.6 | 0.7944 | 464.2383
26 | 2.5 | Extracción de escombros | m3 | 387.39 | 20680 | 8011225.2 | 0.60981 | 236.2324
27 |  | SECCIÓN Nº 3
28 | 3 | HORMIGONES.-
29 | 3.1 | Hormigones de Obra Gruesa
30 | 3.1.1 | emplantillado | m3 | 78.79 | 152632 | 12025875.28 | 4.5008 | 354.6151
31 | 3.1.2 | Hormigón cimientos | m3 | 660.46 | 192917 | 127413961.82 | 5.6887 | 3757.1419
32 | 3.1.3 | Hormigón sobrecimiento y vigas de fundación | m3 | 34.36 | 344989 | 11853822.04 | 10.1729 | 349.5417
33 | 3.1.4 | Hormigón radieres | m2 | 1192.08 | 36546 | 43565755.68 | 1.0777 | 1284.653
34 | 3.1.5 | Hormigón sobrelosas Armadas | m2 | 160.72 | 25448 | 4090002.56 | 0.7504 | 120.6047
35 | 3.1.6 | Hormigón Muros y Pilares | m3 | 1263.66 | 344989 | 435948799.74 | 10.1729 | 12855.1179
36 | 3.1.7 | Hormigón Vigas | m3 | 70.06 | 344989 | 24169929.34 | 10.1729 | 712.7151
37 | 3.1.8 | Hormigón Losas | m3 | 687.7985 | 344989 | 237282916.7165 | 10.1729 | 6996.9223
38 | 3.1.9 | Hormigón estanques y otros (impermeables) | m3 | 57.075 | 232858 | 13290370.35 | 6.8664 | 391.9022
39 | 3.1.10 | Hormigón gradas | m3 | 22.88 | 232858 | 5327791.04 | 6.8664 | 157.1042
40 | 3.2 | Otros Hormigones
41 | 3.2.1 | Muros y contenciones menores | m3 | 111.44 | 232858 | 25949695.52 | 6.8664 | 765.1963
42 | 3.2.2 | Pavimentos de veredas y calzadas, incluso soleras y solerillas | m3 | 134.14 | 287931 | 38623064.34 | 8.4904 | 1138.9045
43 | 3.2.3 | Fundaciones y refuerzos de hormigón armado en cierros interiores | m3 | 55.23 | 193540 | 10689214.2 | 5.707 | 315.2001
44 | 3.2.4 | Camaras de inspección, poyos Asta de banderas, soporte bancas exteriores, tótem no videntes, soporte bombona de gas, estanque de petróleo | m3 | 38.98 | 193540 | 7544189.2 | 5.707 | 222.4606
45 | 3.3 | Albañileria de Ladrillos | m2 | 144 | 42460 | 6114240 | 1.252 | 180.2947
46 |  | SECCIÓN Nº 4
47 | 4 | ACERO
48 | 4.1 | Acero Estructural
49 | 4.1.1 | Acero para Hormigón Armado.-
50 | 4.1.1.1 | Enfierradura Fundaciones y Vigas de Fundacion | kg | 8761.238 | 3233 | 28325082.454 | 0.095334 | 835.2409
51 | 4.1.1.2 | Enfierradura Muros y Pilares | kg | 31313 | 3233 | 101234929 | 0.095334 | 2985.183
52 | 4.1.1.3 | Enfierradura Vigas | kg | 22006 | 3233 | 71145398 | 0.095334 | 2097.9126
53 | 4.1.1.4 | Enfierradura Losas | kg | 93830 | 3233 | 303352390 | 0.095334 | 8945.1576
54 | 4.1.1.5 | Malla tipo ACMA C188 Refuerzos Radier | kg | 9210 | 2872 | 26451120 | 0.084689 | 779.9821
55 | 4.1.2 | Estructuras metálicas | [5 empty] | 0
56 | 4.1.2.1 | Perfiles Estructurales (vigas, pilares, celosías, etc.) | kg | 20743 | 5321 | 110373503 | 0.1569 | 3254.6583
57 |  | SECCIÓN Nº 5 | [5 empty] | 0
58 | 5 | CARPINTERÍA DE OBRA GRUESA.- | [5 empty] | 0
59 | 5.1 | Encofrados y Moldajes | [5 empty] | 0
60 | 5.1.1 | Moldaje Fundaciones | m2 | 852 | 9835 | 8379420 | 0.29001 | 247.0896
61 | 5.1.2 | Moldaje Muros y Pilares | m2 | 4218 | 21120 | 89084160 | 0.62278 | 2626.885
62 | 5.1.3 | Moldaje Vigas | m2 | 825 | 21120 | 17424000 | 0.62278 | 513.7933
63 | 5.1.4 | Moldaje Losas | m2 | 3624.68 | 27543 | 99834561.24 | 0.81218 | 2943.8894
64 |  | SECCIÓN Nº 6
65 | 6 | TABIQUES Y TABIQUES VIDRIADOS
66 | 6.1 | Tabique de Yeso Cartón-terciado estructural
67 | 6.1.1 | Tabique Montante 90mm revestimiento dos caras | m2 | 737 | 34071 | 25110327 | 1.0047 | 740.4452
68 | 6.1.2 | Tabique para shaft revestimiento una cara | m2 | 56 | 26065 | 1459640 | 0.7686 | 43.0414
69 | 6.2 | Tabiques vidriados | m2 | 91.51 | 261314 | 23912844.14 | 7.7055 | 705.1343
70 | 6.3 | Tabiques protecciones radiologicas | m2 | 12.8 | 524789 | 6717299.2 | 15.4748 | 198.0776
71 |  | SECCIÓN Nº 7
72 | 7 | CUBIERTAS. HOJALATERÍA Y AISLACIÓN TÉRMICA
73 | 7.1 | Cubiertas
74 | 7.1.1 | Cubiertas de zinc-aluminio prepintado blanco | m2 | 1301.67 | 27954 | 36386883.18 | 0.8243 | 1072.9647
75 | 7.1.2 | Estructura de cubierta
76 | 7.1.2.1 | Perfiles metálicos livianos | m2 | 1301.67 | 43704 | 56888185.68 | 1.2887 | 1677.5005
77 | 7.1.3 | Planchas de terciado Estructural 15 mm | m2 | 1301.67 | 21884 | 28485746.28 | 0.64531 | 839.9785
78 | 7.1.4 | Barrera Contra Humedad | m2 | 1301.67 | 2860 | 3722776.2 | 0.084335 | 109.776
79 | 7.2 | Hojalatería en plancha lisa de zinc-aluminio prepintado al horno de 0,6 mm
80 | 7.2.1 | Canales aguas lluvia | m | 158 | 38530 | 6087740 | 1.1362 | 179.5133
81 | 7.2.2 | Cumbreras y limatesas | m | 96 | 20840 | 2000640 | 0.61452 | 58.9942
82 | 7.2.3 | Forros coronación de cubierta | m | 46.04 | 23950 | 1102658 | 0.70623 | 32.5148
83 | 7.2.4 | Forros contramuros | m | 120.04 | 23950 | 2874958 | 0.70623 | 84.7758
84 | 7.2.5 | Bajadas de aguas lluvia | m | 116 | 31718 | 3679288 | 0.93529 | 108.4937
85 | 7.2.6 | Ventilaciones | m | 98 | 49635 | 4864230 | 1.4636 | 143.4348
86 | 7.3 | Aislación Térmica | m2 | 1301.67 | 16516 | 21498381.72 | 0.48702 | 633.9374
87 |  | SECCIÓN Nº 8
88 | 8 | IMPERMEABILIZACIÓN .-
89 | 8.1 | Impermeabilización
90 | 8.1.1 | Impermeabilización Hormigón de losas, pisos y muros bajo tierra | m2 | 427.72 | 25692 | 10988982.24 | 0.7576 | 324.0396
91 | 8.1.2 | Impermeabilización Muros y tabiques de todos los paramentos de servicios higiénicos, vestidores y recintos húmedos | m2 | 667.27 | 18779 | 12530663.33 | 0.55375 | 369.5002
92 | 8.1.3 | Impermeabilización Sobrelosas y radieres de todos los servicios higiénicos, vestidores y recintos húmedos | m2 | 73.81 | 15798 | 1166050.38 | 0.46585 | 34.3841
93 | 8.1.4 | Impermeabilización Muros Contención | m2 | 1106.92 | 18779 | 20786850.68 | 0.55375 | 612.956
94 | 8.1.5 | Impermeabilización de losas | m2 | 356 | 47357 | 16859092 | 1.3964 | 497.1355
95 | 8.1.6 | Impermeabilización de terraza cafetería | m2 | 13 | 90264 | 1173432 | 2.6617 | 34.6018
96 | 8.1.7 | Impermeabilización de losas de cubierta | m2 | 921.94 | 90264 | 83217992.16 | 2.6617 | 2453.9054
97 | 8.2 | Barrera contra la humedad | m2 | 921.94 | 2721 | 2508598.74 | 0.080236 | 73.9728
98 |  | SECCIÓN Nº 9
99 | 9 | REVESTIMIENTOS EXTERIORES.-
100 | 9.1 | Terminación exterior
101 | 9.1.1 | Estuco de Mortero de Cemento | m2 | 330.57 | 15043 | 4972764.51 | 0.44358 | 146.6353
102 | 9.2 | Aislacion térmica EIFS | m2 | 629.42 | 56597 | 35623283.74 | 1.6689 | 1050.4479
103 |  | SECCIÓN Nº 10
104 | 10 | REVESTIMIENTOS INTERIORES.-
105 | 10.1 | Terminación paramentos de hormigón; muros, antepechos y vigas. | m2 | 696.73 | 29248 | 20377959.04 | 0.86246 | 600.8987
106 | 10.2 | Cerámica rectificada 30 x 60 cms | m2 | 279.16 | 30532 | 8523313.12 | 0.90032 | 251.3327
107 | 10.3 | Porcelanato en muro | m2 | 248.6 | 35035 | 8709701 | 1.0331 | 256.8289
108 |  | SECCIÓN Nº 11
109 | 11 | PINTURA.-
110 | 11.1 | Pintura Esmalte al Agua | m2 | 1318.95 | 4555 | 6007817.25 | 0.13432 | 177.1566
111 | 11.2 | Pintura Aséptica | m2 | 415 | 6547 | 2717005 | 0.19306 | 80.1182
112 | 11.3 | Esmalte epóxico- fungicida | m2 | 100.6 | 9139 | 919383.4 | 0.26949 | 27.1105
113 | 11.4 | Antióxido | [5 empty] | 0
114 | 11.4.1 | Antióxido de Protección | m2 | 674.87 | 5731 | 3867679.97 | 0.16899 | 114.0489
115 | 11.4.2 | Antióxido de Terminación | m2 | 1148.18 | 5018 | 5761567.24 | 0.14797 | 169.8952
116 | 11.5 | Esmalte al duco | m2 | 292.66 | 5820 | 1703281.2 | 0.17162 | 50.2258
117 | 11.6 | Pintura reflectante | m2 | 196.41 | 7020 | 1378798.2 | 0.207 | 40.6576
118 | 11.7 | Pintura retardante del fuego | m2 | 1823.05 | 26825 | 48903316.25 | 0.79101 | 1442.0452
119 | 11.8 | Pintura sanitaria estanque | m2 | 137.86 | 9133 | 1259075.38 | 0.26931 | 37.1272
120 |  | SECCIÓN Nº 12 | [5 empty] | 0
121 | 12 | OBRAS METÁLICAS Y VINÍLICAS DE TERMINACIÓN | [5 empty] | 0
122 | 12.1 | Muro Cortina Línea Frame 100 | m2 | 522 | 408313 | 213139386 | 12.0402 | 6284.9856
123 | 12.2 | Puertas | [5 empty] | 0
124 | 12.2.1 | Puertas ventanas de aluminio | m2 | 101.76 | 193660 | 19706841.6 | 5.7106 | 581.109
| 12.2.2 | Puertas Cortafuego | un | 20 | 415633 | 8312660 | 12.2561 | 245.121
125 | 12.3 | Cristales | [5 empty] | 0
126 | 12.3.1 | Cristal simple | m2 | 94.64 | 32825 | 3106558 | 0.96793 | 91.6052
127 | 12.3.2 | Cristal de Seguridad Laminado | m2 | 115 | 75332 | 8663180 | 2.2214 | 255.4571
| 12.3.3 | Cristal Laminado Cortafuego | m2 | 49.2 | 207229 | 10195666.8 | 6.1107 | 300.6465
128 | 12.3.4 | Cristal templado 12mm | m2 | 98 | 178910 | 17533180 | 5.2756 | 517.0128
129 | 12.4 | Marco y pilastra de aluminio en puertas de madera | m | 490.33 | 25190 | 12351412.7 | 0.74279 | 364.2145
130 | 12.5 | Marcos de acero | m | 52.16 | 29388 | 1532878.08 | 0.86658 | 45.201
131 | 12.6 | Puertas metálicas | m2 | 46.08 | 202132 | 9314242.56 | 5.9604 | 274.6554
132 | 12.7 | Cantoneras | [5 empty] | 0
133 | 12.7.1 | Cantonera de Aluminio | m | 68.63 | 9700 | 665711 | 0.28603 | 19.6303
134 | 12.7.2 | Cantonera de Acero | m | 80.07 | 4998 | 400189.86 | 0.14738 | 11.8007
135 | 12.8 | Guardamuros | [5 empty] | 0
136 | 12.8.1 | Guardamuros GMP-200 | m | 86.26 | 40520 | 3495255.2 | 1.1948 | 103.067
137 | 12.9 | Gatera de estanque de agua potable | m | 8.01 | 66564 | 533177.64 | 1.9628 | 15.7222
138 | 12.10 | Botaguas | m | 36.11 | 12165 | 439278.15 | 0.35872 | 12.9533
139 | 12.11 | Portones, Rejas y cierros metálicos | m | 198.59 | 314294 | 62415645.46 | 9.2678 | 1840.4925
140 | 12.12 | Rejillas de piso | m | 4.58 | 48554 | 222377.32 | 1.4317 | 6.5574
141 | 12.13 | Pasamanos de Acero Inoxidable | m | 151.15 | 405368 | 61271373.2 | 11.9534 | 1806.7505
142 | 12.14 | pasamanos de Acero Pintado | m | 225 | 262395 | 59038875 | 7.7374 | 1740.9193
143 | 12.15 | Cortinas metálicas de protección | m2 | 50.62 | 154015 | 7796239.3 | 4.5415 | 229.893
144 | 12.16 | Persianas interiores | m2 | 83.27 | 21688 | 1805959.76 | 0.63953 | 53.2536
145 | 12.17 | Ventanas
146 | 12.17.1 | Ventanas de guillotina | un | 22.78 | 454898 | 10362576.44 | 13.4139 | 305.5683
147 | 12.17.2 | Ventanas Proyectantes | un | 22.78 | 454898 | 10362576.44 | 13.4139 | 305.5683
148 | 12.17.3 | Motor de apertura de Ventanas | un | 19 | 454898 | 8643062 | 13.4139 | 254.8638
149 | 12.18 | Escaleras metálicas | un | 2 | 2884557 | 5769114 | 85.0589 | 170.1178
150 | 12.19 | Celosías Verticales | m2 | 88.21 | 127639 | 11259036.19 | 3.7638 | 332.0028
151 | 12.2 | Estructura soportante de la Celosia | m2 | 286.6 | 85656 | 24549009.6 | 2.5258 | 723.8933
152 | 12.21 | Cortinas separación Box | m2 | 140 | 66302 | 9282280 | 1.9551 | 273.7129
153 | 12.22 | Parrilla de equipos | m2 | 155.73 | 142713 | 22224695.49 | 4.2083 | 655.3547
154 | 12.23 | Rejas de protección Despacho Pnac y Farmacia | m2 | 18.93 | 180108 | 3409444.44 | 5.311 | 100.5366
155 | 12.24 | Malla Mosquitero Metálica | m2 | 13.73 | 142713 | 1959449.49 | 4.2083 | 57.7796
| 12.25 | Barandas de Acero Inoxidable | m | 17.2 | 405137 | 6968356.4 | 11.9465 | 205.4807
156 |  | SECCIÓN Nº 13 | [5 empty] | 0
157 | 13 | CARPINTERÍA FINA.- | [5 empty] | 0
158 | 13.1 | Puertas Hospitalarias Estandar: Marco Telescopico | un | 123 | 521667 | 64165041 | 15.3827 | 1892.0781
159 | 13.2 | Puertas de Madera.- | [5 empty] | 0
160 | 13.2.1 | Puerta plomada | un |  | inc. en 22.11.1 |  | inc. en 22.11.1
161 | 13.3 | Puertas de Closets y bodegas | un | 13 | 251899 | 3274687 | 7.4279 | 96.5629
162 | 13.4 | Quincallería (para todas las puertas de madera, acero y aluminio) | [5 empty] | 0
163 | 13.4.1 | Bisagras | [5 empty] | 0
164 | 13.4.1.1 | Bisagra de Acero Inoxidable | un | 369 | 15928 | 5877432 | 0.46968 | 173.3118
165 | 13.4.1.2 | Bisagra de Acero (pomel) | un | 64 | 15546 | 994944 | 0.45842 | 29.3386
166 | 13.4.2 | Cerraduras.- | [5 empty] | 0
167 | 13.4.2.1 | Cerraduras para puertas hospitalarias | un | 150 | 110353 | 16552950 | 3.2541 | 488.1081
168 | 13.4.3 | Quicios.- | un | 53 | 39128 | 2073784 | 1.1538 | 61.1511
169 | 13.4.4 | Topes de goma.- | un | 176 | 14148 | 2490048 | 0.41719 | 73.4257
170 | 13.4.5 | Cierra puertas.(C.P.H). | un | 53 | 52647 | 2790291 | 1.5524 | 82.2792
171 | 13.4.6 | Picaportes.- | un | 16 | 23909 | 382544 | 0.70502 | 11.2803
172 | 13.5 | Guardamanos y guarniciones | un | 150 | 40298 | 6044700 | 1.1883 | 178.2442
173 | 13.6 | Celosías de puertas.- | un | 123 | 55922 | 6878406 | 1.649 | 202.8282
174 | 13.7 | Diario mural - fichero | un | 4 | 303286 | 1213144 | 8.9432 | 35.7728
175 |  | SECCIÓN Nº 14 | [5 empty] | 0
176 | 14 | CIELOS, VIGONES Y PILASTRAS FALSAS | [5 empty] | 0
177 | 14.1 | Cielo falso yeso-cartón | m2 | 2361.18 | 38043 | 89826370.74 | 1.1218 | 2648.7711
178 | 14.2 | Cielo americano o modular | m2 | 281.54 | 25194 | 7093118.76 | 0.74291 | 209.1596
179 | 14.3 | Cielo Placa de Terciado Marino | m3 | 281.54 | 25194 | 7093118.76 | 0.74291 | 209.1596
180 | 14.4 | Enlucido a yeso | m2 | 96.01 | 19272 | 1850304.72 | 0.56829 | 54.5612
181 | 14.5 | Vigones y pilastras falsas | m | 137.26 | 15467 | 2123000.42 | 0.45609 | 62.6024
182 | 14.6 | Cornisas | m | 922.71 | 6268 | 5783546.28 | 0.18483 | 170.5434
183 |  | SECCIÓN Nº 15 | [5 empty] | 0
184 | 15 | PAVIMENTOS INTERIORES, GUARDAPOLVOS Y GRADAS | [5 empty] | 0
185 | 15.1 | Pavimentos Interiores.
186 | 15.1.1 | De caucho Virgen | m2 | 17.62 | 26170 | 461115.4 | 0.77169 | 13.5972
187 | 15.1.2 | De baldosa | m2 | 3367.83 | 58333 | 196455627.39 | 1.7201 | 5793.0203
188 | 15.1.3 | Vinilicos | m2 | 125 | 37017 | 4627125 | 1.0915 | 136.4432
189 | 15.1.4 | Cerámica Rectificada. | m2 | 193 | 81657 | 15759801 | 2.4079 | 464.7199
190 | 15.1.5 | Porcelanato de Alerta | m2 | 98 | 81657 | 8002386 | 2.4079 | 235.9718
191 | 15.1.6 | Pintura Epoxica | m2 | 18 | 85429 | 1537722 | 2.5191 | 45.3439
| 15.1.7 | Pavimento de Piedras | m2 | 13.2 | 37017 | 488624.4 | 1.0915 | 14.4084 | 488624
192 | 15.2 | Guardapolvos.- | [5 empty] | 0
193 | 15.2.1 | De Baldosa Recto | m | 610 | 8248 | 5031280 | 0.24321 | 148.3608
194 | 15.2.2 | De Baldosa Sanitario | m | 610 | 8248 | 5031280 | 0.24321 | 148.3608
195 | 15.2.3 | De PVC para pisos Vinilicos y otros | m | 607.32 | 9900 | 6012468 | 0.29193 | 177.2937
196 | 15.3 | Gradas. | [5 empty] | 0
197 | 15,3,1 | Gradas de escaleras | m | 390 | 68441 | 26691990 | 2.0182 | 787.0848
198 | 15.4 | Limpiapies | m2 | 8.5 | 382047 | 3247399.5 | 11.2657 | 95.7583
199 | 15.5 | Cubrejuntas
200 | 15.5.1 | Cubrejuntas de Perfil Metálico | m | 76 | 68442 | 5201592 | 2.0182 | 153.3829
201 | 15.5.2 | Cubrejuntas de PVC | m | 12.2 | 18055 | 220271 | 0.5324 | 6.4953
202 |  | SECCIÓN Nº 16
203 | 16 | VIDRIOS, CRISTALES
204 | 16.1 | Vidrios planos transparentes, translucidos | m2 | 128.84 | 70057 | 9026143.88 | 2.0658 | 266.16
205 | 16.2 | Termopaneles | m2 | 240.83 | 116381 | 28028036.23 | 3.4318 | 826.4817
206 | 16.3 | Espejos.- | m2 | 24.6 | 113354 | 2788508.4 | 3.3425 | 82.2266
207 |  | SECCIÓN Nº 17 | [5 empty] | 0
208 | 17 | ARTEFACTOS SANITARIOS.- | [5 empty] | 0
209 | 17.1 | Artefectos Sanitarios | [5 empty] | 0
210 | 17.1.1 | Lavatorio médico | un | 52 | 225997 | 11751844 | 6.6641 | 346.5346
211 | 17.1.2 | Vanitorios | un | 6 | 176880 | 1061280 | 5.2158 | 31.2947
212 | 17.1.3 | Lavatorio baño universal semi pedestal | un | 31 | 247159 | 7661929 | 7.2881 | 225.9325
213 | 17.1.4 | WC con fluxor | un | 16 | 528732 | 8459712 | 15.5911 | 249.4573
| 17.1.5 | WC Minusválidos | un | 14 | 528732 | 7402248 | 15.5911 | 218.2751
| 17.1.6 | Receptáculo Ducha (700 x 700 mm) | un | 13 | 253223 | 3291899 | 7.467 | 97.0705
| 17.1.7 | Lavafondo simple en recintos de aseo | un | 9 | 427460 | 3847140 | 12.6048 | 113.4432
| 17.1.8 | Lavaplato 1 taza y 1 secador | un | 3 | 689850 | 2069550 | 20.3421 | 61.0262
| 17.1.9 | Lavafondos 2 tazas | un | 2 | 626882 | 1253764 | 18.4853 | 36.9706
| 17.2 | ACCESORIOS | [5 empty] | 0
| 17.2.1 | Portarrollos tipo Jumbo | un | 30 | 38272 | 1148160 | 1.1286 | 33.8566
| 17.2.2 | Gancho Mural | un | 13 | 10028 | 130364 | 0.2957 | 3.8441
| 17.2.3 | Dispensador de jabón Líquido | un | 87 | 29600 | 2575200 | 0.87284 | 75.9367
| 17.2.4 | Barra cortina | un | 10 | 29220 | 292200 | 0.86163 | 8.6163
| 17.2.5 | Manillas de acero inoxidable | un | 14 | 70658 | 989212 | 2.0835 | 29.1696
| 17.2.6 | Dispensador de papel | un | 87 | 105558 | 9183546 | 3.1127 | 270.8014
| 17.2.7 | Mudador M | un | 4 | 188924 | 755696 | 5.5709 | 22.2837
| 17.2.8 | Dispensador de alcohol gel | un | 87 | 73470 | 6391890 | 2.1665 | 188.482
| 17.2.9 | Papelero | un | 119 | 31488 | 3747072 | 0.92851 | 110.4925
| 17.3 | Divisiones de duchas | m | 26 | 395412 | 10280712 | 11.6598 | 303.1543
| 17.4 | Secador de mano | un | 4 | 140272 | 561088 | 4.1363 | 16.5452
|  | SECCIÓN Nº 18 | [5 empty] | 0
| 18 | MUEBLES INCORPORADOS Y ADOSADOS.- | [5 empty] | 0
| 18.1 | Mesón de Trabajo M1,M1A, M22,M31, M33, M35, M39, M40 | un | 68 | 675929 | 45963172 | 19.9316 | 1355.3472
| 18.2 | Estantería Colgante M2, M34 | un | 20 | 230907 | 4618140 | 6.8089 | 136.1782
| 18.3 | Mesón de Trabajo sucio M3, M3A,M15, M36, M45 | un | 15 | 850160 | 12752400 | 25.0692 | 376.0387
| 18.4 | Mesón de trabajo limpio M4, M4A, M7, M7A, M46 | un | 46 | 774589 | 35631094 | 22.8408 | 1050.6782
| 18.5 | Estantería colgante vidriada M5, M8 | un | 91 | 161635 | 14708785 | 4.7662 | 433.7279
| 18.6 | Biombo separador M6 | un | 2 | 377848 | 755696 | 11.1419 | 22.2837
| 18.7 | Escritorio de trabajo M9 | un | 7 | 368402 | 2578814 | 10.8633 | 76.0432
| 18.8 | Mesón de atención M10, M28, M29,M32 | un | 5 | 2938820 | 14694100 | 86.659 | 433.2949
| 18.9 | Meson con lavaplatos M11 M11A, M20, M48 | un | 4 | 1190222 | 4760888 | 35.0969 | 140.3875
| 18.10 | Estantería metalica regulable M12, M12A | un | 65 | 183340 | 11917100 | 5.4063 | 351.4076
| 18.11 | Puesto de trabajo M13, M14 | un | 4 | 368402 | 1473608 | 10.8633 | 43.4533
| 18.12 | Deposito lavado profundo M16 | un | 6 | 384146 | 2304876 | 11.3276 | 67.9654
| 18.13 | Banca M17 | un | 1 | 314874 | 314874 | 9.2849 | 9.2849
| 18.14 | Mesón M18 | un | 1 | 220412 | 220412 | 6.4994 | 6.4994
| 18.15 | Estante puertas corredera M19 | un | 10 | 178428 | 1784280 | 5.2614 | 52.6143
| 18.16 | Estantería vidriada M21,M25, M37, M38 | un | 9 | 161635 | 1454715 | 4.7662 | 42.8962
| 18.17 | Closet M23, M47 | un | 3 | 178428 | 535284 | 5.2614 | 15.7843
| 18.18 | Mesón de trabajo M24 | un | 1 | 368402 | 368402 | 10.8633 | 10.8633
| 18.19 | Mesón Base M26, M30, M41, M42, M43 | un | 5 | 325360 | 1626800 | 9.5941 | 47.9706
| 18.20 | Estanteria semi abierta | un | 1 | 161635 | 161635 | 4.7662 | 4.7662
| 18.21 | Estanteria aseo esterilización | un | 1 | 161635 | 161635 | 4.7662 | 4.7662
SECCIÓN Nº 19
| 19 | SEÑALIZACIÓN Y LETREROS.-
| 19.1 | Letreros interiores
| 19.1.1 | Señalización general | un | 106 | 43227 | 4582062 | 1.2747 | 135.1144
| 19.1.2 | Señaletica en puertas | un | 21 | 44639 | 937419 | 1.3163 | 27.6423
| 19.1.3 | De Ubicación | un | 15 | 37029 | 555435 | 1.0919 | 16.3785
| 19.1.4 | Señalización Emergencia sin luz- | un | 19 | 61505 | 1168595 | 1.8136 | 34.4592
| 19,1,5 | Señalización Emergencia con luz- | un | 20 | 92258 | 1845160 | 2.7205 | 54.4095
| 19.2 | Letreros exteriores | [5 empty] | 0
| 19.2.1 | De fachada | un | 1 | 1997138 | 1997138 | 58.891 | 58.891
| 19.2.2 | Tipo Vialidad Urbana | un |  | inc. en 22.10
| 19.3 | Planos de evacuación | un | 60 | 25192 | 1511520 | 0.74285 | 44.5712
|  | SECCIÓN Nº 20 | [5 empty] | 0
| 20 | OBRAS EXTERIORES Y VIALIDAD.- | [5 empty] | 0
| 20.1 | Cierros medianeros | m2 | 208 | 54393 | 11313744 | 1.6039 | 333.616
| 20.2 | Veredas.- | [5 empty] | 0
| 20.2.1 | Veredas Públicas | m2 |  | inc. en 22.9 |  | inc. en 22.9
| 20.2.2 | Veredas dentro del Predio | m2 | 341.8 | 28320 | 9679776 | 0.83509 | 285.4341
| 20.3 | Jardines y Patio
| 20.3.1 | Despeje y nivelado de terreno | m2 | 1007 | 6718 | 6765026 | 0.1981 | 199.4849
| 20.3.2 | Trazado | m2 | 1007 | 3778 | 3804446 | 0.1114 | 112.1843
| 20.3.3 | Extraccion de escombros | m3 | 17.93 | 25190 | 451656.7 | 0.74279 | 13.3183
| 20.3.4 | Soleras en Jardines y obras exteriores | m | 225 | 12594 | 2833650 | 0.37137 | 83.5578
| 20.4 | Asta de bandera | un | 2 | 2164712 | 4329424 | 63.8323 | 127.6647
| 20.5 | Escaños | un | 9 | 440686 | 3966174 | 12.9948 | 116.9533
| 20.6 | Bicicletero | un | 1 | 382728 | 382728 | 11.2858 | 11.2858
| 20.7 | Basureros | un | 14 | 258328 | 3616592 | 7.6175 | 106.6449
| 20.8 | Bebederos | un | 4 | 230907 | 923628 | 6.8089 | 27.2356
| 20.9 | Jardinera 40x80x45 | un | 5 | 205717 | 1028585 | 6.0661 | 30.3306
| 20.10 | Jardinera 120x120x80 | un | 5 | 377848 | 1889240 | 11.1419 | 55.7093
| 20.11 | Tapas de Cámara |  |  |  |  | 0 | 0
| 20.11.1 | Tapas de cámara estancas | un | 6 | 472310 | 2833860 | 13.9273 | 83.564
| 20.11.2 | Tapas de cámara especiales | un | 6 | 472310 | 2833860 | 13.9273 | 83.564
| 20.11.3 | Tapas de Cámas de Fierro Fundido | un | 6 | 472310 | 2833860 | 13.9273 | 83.564
|  | SECCIÓN Nº 21 | [5 empty] | 0
| 21 | DEFENSA Y CONDICIONES DE SEGURIDAD CONTRA INCENDIOS.- | [5 empty] | 0
| 21.1 | Extintores (E.I) | un | 34 | 80272 | 2729248 | 2.367 | 80.4792
| 21.2 | Carretes de red húmeda | un | 12 | 796000 | 9552000 | 23.4722 | 281.6663
| 21.3 | Detectores de humo | un |  | inc. en 22.8.16.2 |  | inc. en 22.8.16.2
|  | SECCIÓN Nº 22 | [5 empty] | 0
| 22 | INSTALACIONES.- | [5 empty] | 0
| 22.1 | PROYECTO DE ALCANTARILLADO | [5 empty] | 0
| 22.1.1 | Movimiento de Tierras |  |  |  | 0 | 0 | 0
| 22.1.1.1 | Excavacion | m3 | 562 | 43560 | 24480720 | 1.2845 | 721.8796
| 22.1.1.2 | Cama de arena | m3 | 79 | 86963 | 6870077 | 2.5643 | 202.5826
| 22.1.1.3 | Relleno en Zanja C/Material de Obra | m3 | 433 | 21680 | 9387440 | 0.63929 | 276.8138
| 22.1.2 | Tuberias |  |  | 0 | 0 | 0 | 0
| 22.1.2.1 | Tubo PVC Sanitario Blanco D= 110 mm. | m | 872 | 28780 | 25096160 | 0.84866 | 740.0275
| 22.1.2.2 | Tubo PVC Sanitario Blanco D= 75 mm. | m | 212 | 21314 | 4518568 | 0.6285 | 133.2421
| 22.1.2.3 | Tubo PVC Sanitario Blanco D= 50 mm. | m | 222 | 16962 | 3765564 | 0.50017 | 111.0377
| 22.1.2.4 | Cañeria Cu tipo L D= 50 mm. | m | 25 | 166179 | 4154475 | 4.9002 | 122.5058
| 22.1.2.5 | Tuberia HDPE PN10 63 mm. | m | 10 | 309566 | 3095660 | 9.1284 | 91.2838
| 22.1.3 | Camaras de Inspeccion |  |  | 0 | 0 | 0 | 0
| 22.1.3.1 | Camara de Inspeccion Domiciliaria h= 0-1 mt. | un | 8 | 609002 | 4872016 | 17.9581 | 143.6644
| 22.1.3.2 | Camara de Inspeccion Domiciliaria h= 1-2 mt. | un | 7 | 970112 | 6790784 | 28.6064 | 200.2445
| 22.1.4 | Camara de Enfriamiento |  |  | 0 | 0 | 0 | 0
| 22.1.4.1 | Camara de Enfriamiento | un | 2 | 2289768 | 4579536 | 67.5199 | 135.0399
| 22.1.5 | Camara de Muestreo |  |  | 0 | 0 | 0 | 0
| 22.1.5.1 | Camara de Muestreo, h= 2-3 m. | un | 1 | 24530247 | 24530247 | 723.34 | 723.34
| 22.1.6 | Camara Disipadora de energia |  |  | 0 | 0 | 0 | 0
| 22.1.6.1 | Camara Disipadora de energía | un | 1 | 1534688 | 1534688 | 45.2544 | 45.2544
| 22.1.7 | Registros |  |  | 0 | 0 | 0 | 0
| 22.1.7.1 | Tee Registro Blco C/Tapa D= 110 mm. | un | 24 | 21155 | 507720 | 0.62381 | 14.9715
| 22.1.7.2 | Tee Registro Blco C/Tapa D= 75 mm. | un | 36 | 18216 | 655776 | 0.53715 | 19.3373
| 22.1.8 | Piletas |  |  | 0 | 0 | 0 | 0
| 22.1.8.1 | Piletas PVC Blanco 110 x 75 mm. | un | 4 | 51715 | 206860 | 1.525 | 6.0998
| 22.1.8.2 | Pileta de Acero | un | 1 | 830863 | 830863 | 24.5002 | 24.5002
| 22.1.9 | Aislacion |  |  | 0 | 0 | 0 | 0
| 22.1.9.1 | Espuma Elastometrica Esp. 9 mm. D= 50 mm. | m | 25 | 7399 | 184975 | 0.21818 | 5.4545
| 22.1.10 | Pruebas |  |  | 0 | 0 | 0 | 0
| 22.1.10.1 | Pruebas de Alcantarillado | un | 1 | 925832 | 925832 | 27.3006 | 27.3006
| 22.2 | PROYECTO DE EVACUACIÓN DE AGUAS LLUVIAS | [5 empty] | 0
| 22.2.1 | Movimiento de Tierras | [5 empty] | 0
| 22.2.1.1 | Excavacion | m3 | 56 | 34205 | 1915480 | 1.0086 | 56.4831
| 22.2.1.2 | Cama de arena | m3 | 7 | 68286 | 478002 | 2.0136 | 14.0952
| 22.2.1.3 | Relleno en Znaja C/Material de Obra Compactado | m3 | 41 | 17025 | 698025 | 0.50203 | 20.5831
| 22.2.2 | Tuberias |  |  | 0 | 0 | 0 | 0
| 22.2.2.1 | Tubo Colector C-I D= 180 mm. | m | 39 | 34873 | 1360047 | 1.0283 | 40.1046
| 22.2.2.2 | Tubo PVC Sanitario Blanco D= 160 mm. | m | 197 | 31682 | 6241354 | 0.93423 | 184.043
| 22.2.2.3 | Tubo PVC Sanitario Blanco D= 75 mm. | m | 6 | 16736 | 100416 | 0.49351 | 2.961
| 22.2.3 | Camaras Sumidero |  |  | 0 | 0 | 0 | 0
| 22.2.3.1 | Camara Decantadora Prefabricada 550 x 550 mm. C/Tapa Rejilla | un | 19 | 309414 | 5878866 | 9.1239 | 173.3541
| 22.2.4 | Pozo absorción foso ascensores |  |  | 0 | 0 | 0 | 0
| 22.2.4.1 | Excavacion | m3 | 3 | 34205 | 102615 | 1.0086 | 3.0259
| 22.2.4.2 | Cubo dren 25,5 T/m2 | m3 | 2 | 322042 | 644084 | 9.4963 | 18.9925
| 22.2.4.3 | Material de relleno (arena) | m3 | 2.5 | 68286 | 170715 | 2.0136 | 5.034
| 22.2.4.4 | Geotextil | m2 | 10 | 6449 | 64490 | 0.19017 | 1.9017
| 22.2.5 | Pruebas |  |  | 0 | 0 | 0 | 0
| 22.2.5.1 | Pruebas de Aguas Lluvia | N° | 1 | 484660 | 484660 | 14.2915 | 14.2915
| 22.3 | PROYECTO DE AGUA POTABLE FRÍA Y CALIENTE
| 22.3.1 | Agua Fría
| 22.3.1.1 | Arranque y Map
| 22.3.1.1.1 | Arranque y MAP Proyectados | un | 1 | 9110342 | 9110342 | 268.6428 | 268.6428
| 22.3.1.2 | Movimiento de Tierras
| 22.3.1.2.1 | Excavacion | m3 | 72 | 40120 | 2888640 | 1.183 | 85.1793
| 22.3.1.2.2 | Cama de arena | m3 | 11 | 80097.5415 | 881072.9566 | 2.3619 | 25.9808
| 22.3.1.2.3 | Relleno en Zanja C/Material de Obra Compactado | m3 | 61 | 19970 | 1218170 | 0.58887 | 35.921
| 22.3.1.3 | Cañerias |  |  | 0 |  | 0 | 0
| 22.3.1.3.1 | Tuberia HDPE PN10 110 mm. | m | 96 | 58432.5598 | 5609525.7426 | 1.723 | 165.4119
| 22.3.1.3.2 | Tuberia HDPE PN10 63 mm. | m | 18 | 34454.7267 | 620185.0809 | 1.016 | 18.2878
| 22.3.1.3.3 | Cañeria Cu tipo L D= 75 mm. | m | 64 | 285127.2638 | 18248144.8834 | 8.4077 | 538.0954
| 22.3.1.3.4 | Cañeria Cu tipo L D= 63 mm. | m | 126 | 213899.0813 | 26951284.2462 | 6.3074 | 794.7308
| 22.3.1.3.5 | Cañeria Cu tipo L D= 50 mm. | m | 186 | 153059.6278 | 28469090.7797 | 4.5134 | 839.4874
| 22.3.1.3.6 | Cañeria Cu tipo L D= 38 mm. | m | 42 | 104510.32 | 4389433.4394 | 3.0818 | 129.4342
| 22.3.1.3.7 | Cañeria Cu tipo L D= 32 mm. | m | 34 | 100628.1386 | 3421356.7141 | 2.9673 | 100.8879
| 22.3.1.3.8 | Cañeria Cu tipo L D= 25 mm. | m | 240 | 59508.168 | 14281960.3132 | 1.7548 | 421.1418
| 22.3.1.3.9 | Cañeria Cu tipo L D= 19 mm. | m | 321 | 44305.6517 | 14222114.1809 | 1.3065 | 419.3771
| 22.3.1.3.10 | Cañeria Cu tipo L D= 13 mm. | m | 526 | 29426.4055 | 15478289.3171 | 0.86772 | 456.4188
| 22.3.1.4 | Llaves de paso |  |  | 0
| 22.3.1.4.1 | Llave de paso, tipo bola bronce D=75 mm. | un | 2 | 336989.4616 | 673978.9231 | 9.937 | 19.8741
| 22.3.1.4.2 | Llave de paso, tipo bola bronce D=63 mm. | un | 4 | 230850.3635 | 923401.4541 | 6.8072 | 27.229
| 22.3.1.4.3 | Llave de paso, tipo bola bronce D=50 mm. | un | 3 | 158944.5731 | 476833.7193 | 4.6869 | 14.0607
| 22.3.1.4.4 | Llave de paso, tipo bola bronce D=38 mm. | un | 3 | 91245.3258 | 273735.9773 | 2.6906 | 8.0718
| 22.3.1.4.5 | Llave de paso, tipo bola bronce D=32 mm. | un | 1 | 71744.2393 | 71744.2393 | 2.1156 | 2.1156
| 22.3.1.4.6 | Llave de paso, tipo bola bronce D=25 mm. | un | 2 | 50739.4845 | 101478.969 | 1.4962 | 2.9924
| 22.3.1.4.7 | Llave de paso, campana cromada bronce D=25 mm. | un | 29 | 53321.196 | 1546314.6837 | 1.5723 | 45.5972
| 22.3.1.4.8 | Llave de paso, campana cromada bronce D=19 mm. | un | 5 | 39356.3428 | 196781.7138 | 1.1605 | 5.8026
| 22.3.1.4.9 | Llave de paso, campana cromada bronce D=13 mm. | un | 99 | 34105.9308 | 3376487.1448 | 1.0057 | 99.5648
| 22.3.1.4.10 | Llave Jardin D= 13mm. C/Llave de paso 13 mm. | un | 4 | 47906.1261 | 191624.5044 | 1.4126 | 5.6506
| 22.3.1.5 | Collares de Arranque |  |  | 0 |  | 0 | 0
| 22.3.1.5.1 | Collar arranque 110 x 3" c/term. SO HE 75 mm. | un | 2 | 337420.6285 | 674841.2569 | 9.9498 | 19.8995
| 22.3.1.5.2 | Collar Arranque 110 x 2" C/Term. SO HE 50 mm. | un | 1 | 57064.8329 | 57064.8329 | 1.6827 | 1.6827
| 22.3.1.5.3 | Collar Arranque 110 x 1 1/2" C/Term. FUS HE 50 mm. | un | 2 | 69861.5472 | 139723.0944 | 2.0601 | 4.1201
| 22.3.1.5.4 | Collar Arranque 110 x 1 1/4" C/Term. SO HE 32 mm. | un | 1 | 46076.2488 | 46076.2488 | 1.3587 | 1.3587
| 22.3.1.5.5 | Collar Arranque 110 x 1" C/Term. SO HE 25 mm. | un | 2 | 43072.0189 | 86144.0379 | 1.2701 | 2.5402
| 22.3.1.6 | Red Húmeda |  |  | 0 |  | 0 | 0
| 22.3.1.6.1 | Gabinete Met. Red Humeda c/carrete y manguera 1" | un | 11 | 654657.4405 | 7201231.846 | 19.3043 | 212.3476
| 22.3.1.6.2 | Valvula bola 25 mm. | un | 11 | 59516.9844 | 654686.8287 | 1.755 | 19.3052
| 22.3.2 | Agua Caliente |  |  | 0 |  | 0 | 0
| 22.3.2.1 | Cañerias |  |  | 0 |  | 0 | 0
| 22.3.2.1.1 | Cañeria Cu tipo L D= 50 mm. | m | 6 | 153059.6278 | 918357.7671 | 4.5134 | 27.0802
| 22.3.2.1.2 | Cañeria Cu tipo L D= 38 mm. | m | 30 | 104510.32 | 3135309.5996 | 3.0818 | 92.453
| 22.3.2.1.3 | Cañeria Cu tipo L D= 32 mm. | m | 244 | 100628.1386 | 24553265.8305 | 2.9673 | 724.0188
| 22.3.2.1.4 | Cañeria Cu tipo L D= 25 mm. | m | 24 | 59508.168 | 1428196.0313 | 1.7548 | 42.1142
| 22.3.2.1.5 | Cañeria Cu tipo L D= 19 mm. | m | 357 | 44305.6517 | 15817117.6404 | 1.3065 | 466.4101
| 22.3.2.1.6 | Cañeria Cu tipo L D= 13 mm. | m | 286 | 29426.4055 | 8415951.9861 | 0.86772 | 248.1669
| 22.3.2.2 | Llaves de paso |  |  | 0 |  | 0 | 0
| 22.3.2.2.1 | Llave de paso, tipo bola bronce D=38 mm. | un | 1 | 107028.8888 | 107028.8888 | 3.156 | 3.156
| 22.3.2.2.2 | Llave de paso, tipo bola bronce D=32 mm. | un | 5 | 84153.1132 | 420765.5662 | 2.4815 | 12.4074
| 22.3.2.2.3 | Llave de paso, campana cromada bronce D=19 mm. | un | 8 | 46162.9859 | 369303.8876 | 1.3612 | 10.8899
| 22.3.2.2.4 | Llave de paso, campana cromada bronce D=13 mm. | un | 94 | 40006.1579 | 3760578.8393 | 1.1797 | 110.8907
| 22.3.2.3 | Generador de calor (Incluido en Proyecto de Climatización) |  |  | 0 |  | 0 | 0
| 22.3.2.4 | Aislacion |  |  | 0 |  | 0 | 0
| 22.3.2.4.1 | Espuma Elastometrica Esp. 9 mm. D= 50 mm. | m | 6 | 6815.1238 | 40890.7427 | 0.20096 | 1.2058
| 22.3.2.4.2 | Espuma Elastometrica Esp. 9 mm. D= 38 mm. | m | 30 | 5454.4501 | 163633.5025 | 0.16084 | 4.8252
| 22.3.2.4.3 | Espuma Elastometrica Esp. 9 mm. D= 32 mm. | m | 244 | 5436.8172 | 1326583.3879 | 0.16032 | 39.1179
| 22.3.2.4.4 | Espuma Elastometrica Esp. 9 mm. D= 25 mm. | m | 24 | 4813.7873 | 115530.8953 | 0.14195 | 3.4067
| 22.3.2.4.5 | Espuma Elastometrica Esp. 9 mm. D= 19 mm. | m | 357 | 4355.3314 | 1554853.2995 | 0.12843 | 45.849
| 22.3.2.4.6 | Espuma Elastometrica Esp. 9 mm. D= 13 mm. | m | 286 | 3479.563 | 995155.0136 | 0.1026 | 29.3448
| 22.3.3 | Agua Blanda |  |  | 0 |  | 0 | 0
| 22.3.3.1 | Equipo descalcificador | un | 1 | 10385790.1927 | 10385790.1927 | 306.2528 | 306.2528
| 22.3.3.2 | Cañerias |  |  | 0 |  | 0 | 0
| 22.3.3.2.1 | Tub. PPR PN16 40 mm. | m | 40 | 28909.1732 | 1156366.9284 | 0.85246 | 34.0986
| 22.3.3.2.2 | Tub. PPR PN16 25 mm. | m | 50 | 16342.7785 | 817138.9256 | 0.48191 | 24.0955
| 22.3.3.2.3 | Tub. PPR PN16 20 mm. | m | 46 | 12622.2323 | 580622.6849 | 0.3722 | 17.1212
| 22.3.3.2.4 | Tub. PPR PN16 16 mm. | m | 22 | 11796.4238 | 259521.3244 | 0.34785 | 7.6527
| 22.3.4 | Acumulacion e impulsion de agua potable |  |  | 0 |  | 0 | 0
| 22.3.4.1 | Alimentacion y desagüe de estanques | un | 1 | 1275447.9184 | 1275447.9184 | 37.61 | 37.61
| 22.3.4.2 | Equipo de impulsión Agua Potable | un | 1 | 22992517.2579 | 22992517.2579 | 677.9959 | 677.9959
| 22.3.3.4.3 | Sentina de impulsion | un | 1 | 8678365.1095 | 8678365.1095 | 255.9048 | 255.9048
| 22.3.5 | Pruebas |  |  |  |  | 0
| 22.3.5.1 | Pruebas de Agua Potable | un | 1 | 568491.2356 | 568491.2356 | 16.7635 | 16.7635
| 22.3.6 | Recepción Final |  |  | 0 |  | 0
| 22.3.3.6.1 | Plano de Construccion | un | 1 | 408143.3339 | 408143.3339 | 12.0352 | 12.0352
| 22.4 | PROYECTO DE RIEGO AUTOMATICO |  |  |  |  | 0
| 22.4.1 | Movimiento de Tierras |  |  |  |  | 0
| 22.4.1.1 | Excavacion | m3 | 76 | 35536.582 | 2700780.2291 | 1.0479 | 79.6397
| 22.4.1.2 | Cama de arena | m3 | 13 | 70944.0574 | 922272.7457 | 2.092 | 27.1957
| 22.4.1.3 | Relleno en Zanja | m3 | 63 | 17687.5994 | 1114318.7608 | 0.52157 | 32.8587
| 22.4.2 | Tuberias |  |  |  |  | 0
| 22.4.2.1 | Tubo Pvc Hidraulico C/10 D= 63 mm. | m | 156 | 18378.1213 | 2866986.9289 | 0.54193 | 84.5408
| 22.4.2.2 | Tubo Pvc Hidraulico C/10 D= 50 mm. | m | 54 | 12481.3772 | 673994.3662 | 0.36805 | 19.8745
| 22.4.2.3 | Tubo Pvc Hidraulico C/10 D= 32 mm. | m | 16 | 6711.0056 | 107376.0894 | 0.19789 | 3.1663
| 22.4.3 | Programador |  |  |  |  | 0 | 0
| 22.4.3.1 | Programador riego, Orbit Pocket 4 estaciones | un | 1 | 179425 | 179425 | 5.2908 | 5.2908
| 22.4.4 | Valvulas |  |  |  |  | 0 | 0
| 22.4.4.1 | Valvulas de Corte |  |  |  |  | 0 | 0
| 22.4.4.1.1 | Llave de paso PVC, tipo bola, D= 32 mm. | un | 7 | 14290 | 100030 | 0.42138 | 2.9497
| 22.4.4.2 | Valvulas solenoides |  |  |  |  | 0 | 0
| 22.4.4.2.1 | Válvula Solenoide riego, Orbit 1" c/control flujo | un | 7 | 96018 | 672126 | 2.8313 | 19.8194
| 22.4.4.3 | Caja de Valvulas |  |  |  |  | 0 | 0
| 22.4.4.3.1 | Caja de Valvulas, Orbit plastico rectangular | un | 7 | 72390 | 506730 | 2.1346 | 14.9423
| 22.4.5 | Aspersores |  |  |  |  | 0 | 0
| 22.4.5.1 | Aspersores de riego | un | 86 | 72390 | 6225540 | 2.1346 | 183.5767
| 22.4.6 | Acumulacion e impulsion aguas para riego |  |  |  |  | 0 | 0
| 22.4.6.1 | Estanque Agua cap. 10.000 lts | un | 1 | 8295096.7885 | 8295096.7885 | 244.6031 | 244.6031
| 22.4.6.2 | Equipo de Impulsion de Riego | un | 1 | 4680112.974 | 4680112.974 | 138.0057 | 138.0057
| 22.5 | PROYECTO DE INSTALACIONES DE GAS COMBUSTIBLE |  |  |  |  | 0 | 0
| 22.5.1 | Movimiento de Tierras |  |  |  |  | 0 | 0
| 22.5.1.1 | Excavacion | m3 | 12 | 48718.0801 | 584616.9612 | 1.4366 | 17.239
| 22.5.1.2 | Cama de arena | m3 | 12 | 97261.3004 | 1167135.6049 | 2.868 | 34.4161
| 22.5.1.3 | Relleno en Zanja C/Material de Obra Compactado | m3 | 12 | 24248.4145 | 290980.9736 | 0.71503 | 8.5804
| 22.5.2 | Tuberias |  |  |  |  | 0 | 0
| 22.5.2.1 | Cañeria Cu L c/sold. Fuerte D= 32 mm. | m | 25 | 111642.6264 | 2791065.6606 | 3.2921 | 82.302
| 22.5.2.2 | Cañeria Cu L c/sold. Fuerte D= 25 mm. | m | 25 | 82822.8773 | 2070571.9328 | 2.4423 | 61.0564
| 22.5.2.3 | Cañeria Cu L c/sold. Fuerte D= 19 mm. | m | 12 | 60326.6294 | 723919.5524 | 1.7789 | 21.3467
| 22.5.3 | Señaletica |  |  | 0 | 0 | 0 | 0
| 22.5.3.1 | Señaletica de advertencia | m | 4 | 3097.5164 | 12390.0655 | 0.091339 | 0.36535
| 22.5.4 | Llaves de paso |  |  |  |  | 0 | 0
| 22.5.4.1 | Llave de paso Gas Bola D= 32 mm. | un | 1 | 167351.5298 | 167351.5298 | 4.9348 | 4.9348
| 22.5.4.2 | Llave de paso Gas Bola D= 19 mm. | un | 3 | 64476.8731 | 193430.6192 | 1.9013 | 5.7038
| 22.5.5 | Ventilaciones |  |  | 0 | 0 | 0 | 0
| 22.5.5.1 | Celosías ventilacion | un | 1 | 21240 | 21240 | 0.62632 | 0.62632
| 22.5.6 | Conductos de extraccion de gases |  |  | 0 |  | 0 | 0
| 22.5.6.1 | Conductos de extraccion de gases | un | 3 | 1039880 | 3119640 | 30.6636 | 91.9909
| 22.5.7 | Instalacion de artefactos |  |  |  |  | 0 | 0
| 22.5.7.1 | Instalacion de Artefacto de Gas | un | 3 | 110736 | 332208 | 3.2653 | 9.796
| 22.5.8 | Estanque de Acumulación |  |  |  |  | 0 | 0
| 22.5.8.1 | Estanque de acumulación | un | 2 | 4358648 | 8717296 | 128.5264 | 257.0528
| 22.5.9 | Pruebas |  |  |  |  | 0 | 0
| 22.5.9.1 | Pruebas de Gas | un | 1 | 445000 | 445000 | 13.122 | 13.122
| 22.6 | PROYECTO DE INSTALACIONES TÉRMICAS Y DE CLIMATIZACIÓN |  |  |  |  | 0 | 0
| 22.6.1 | AIRE ACONDICIONADO |  |  |  |  | 0 | 0
| 22.6.1.1 | Equipo Enfriador Y Calentador De Agua - Chillers Polivalente | un | 1 | 136158639 | 136158639 | 4015.0021 | 4015.0021
| 22.6.1.2 | Bombas De Circulacion |  |  | 0 | 0 | 0 | 0
| 22.6.1.2.1 | Bombas De Calefaccion Circuito Primario - Grupo Hidronico | un | 1 | 4441912.64 | 4441912.64 | 130.9817 | 130.9817
| 22.6.1.2.2 | Bombas De Refrigeracion Circuito Primario - Grupo Hidronico | un | 1 | 4441912.64 | 4441912.64 | 130.9817 | 130.9817
| 22.6.1.2.3 | Bombas De Calefaccion Circuito Secundario (Bc-Cs-01/02) - Cm 65-1200t | un | 3 | 3663197.12 | 10989591.36 | 108.0192 | 324.0575
| 22.6.1.2.4 | Bombas De Refrigeracion Circuito Secundario (Bf-Cs-01/02) - Cm 65-1200t | un | 3 | 3663197.12 | 10989591.36 | 108.0192 | 324.0575
| 22.6.1.3 | Unidades Termoventiladas (Fancoils) |  |  | 0 | 0 | 0 | 0
| 22.6.1.3.1 | FanCoil 200 CFM | un | 7 | 880077.8624 | 6160545.0368 | 25.9515 | 181.6602
| 22.6.1.3.2 | FanCoil 300 CFM | un | 8 | 933021.7424 | 7464173.9392 | 27.5126 | 220.1012
| 22.6.1.3.3 | FanCoil 400 CFM | un | 6 | 1021261.5424 | 6127569.2544 | 30.1146 | 180.6878
| 22.6.1.3.4 | FanCoil 500 CFM | un | 3 | 1074205.4224 | 3222616.2672 | 31.6758 | 95.0275
| 22.6.1.3.5 | FanCoil 600 CFM | un | 6 | 1144797.2624 | 6868783.5744 | 33.7574 | 202.5445
| 22.6.1.3.6 | FanCoil 800 CFM | un | 5 | 1197741.1424 | 5988705.712 | 35.3186 | 176.593
| 22.6.1.3.7 | FanCoil 1000 CFM | un | 5 | 1215389.1024 | 6076945.512 | 35.839 | 179.195
| 22.6.1.3.8 | FanCoil 1200 CFM | un | 8 | 1250685.0224 | 10005480.1792 | 36.8798 | 295.0384
| 22.6.1.3.9 | FanCoil 1400 CFM | un | 13 | 1303628.9024 | 16947175.7312 | 38.441 | 499.7329
| 22.6.1.3.10 | Termostatos | un | 61 | 157626.04 | 9615188.44 | 4.648 | 283.5296
| 22.6.1.4 | Ventiladores. |  |  |  |  | 0 | 0
| 22.6.1.4.1 | TD-500/150-160 SILENT | un | 1 | 1865094.88 | 1865094.88 | 54.9973 | 54.9973
| 22.6.1.4.2 | CVTT-7/7 | un | 1 | 1865094.88 | 1865094.88 | 54.9973 | 54.9973
| 22.6.1.4.3 | CVTT-9/9 | un | 1 | 1865094.88 | 1865094.88 | 54.9973 | 54.9973
| 22.6.1.4.4 | CVTT-10/10 | un | 3 | 1865094.88 | 5595284.64 | 54.9973 | 164.992
| 22.6.1.4.5 | CVHT-12/12 | un | 1 | 1865094.88 | 1865094.88 | 54.9973 | 54.9973
| 22.6.1.4.6 | CVHT-25/25 | un | 1 | 1865094.88 | 1865094.88 | 54.9973 | 54.9973
| 22.6.1.5 | Equipos Split. | un | 6 | 1285980.9424 | 7715885.6544 | 37.9206 | 227.5236
| 22.6.1.5.1 | Split Muro 9000 Btu/hr | un | 1 | 1285980.9424 | 1285980.9424 | 37.9206 | 37.9206
| 22.6.1.5.2 | Split Cassette 9000 Btu/hr | un | 2 | 1285980.9424 | 2571961.8848 | 37.9206 | 75.8412
| 22.6.1.5.3 | Split Cassette 12000 Btu/hr | un | 1 | 1269645 | 1269645 | 37.4389 | 37.4389
| 22.6.1.5.4 | Split Cassette 15000 Btu/hr | un | 4 | 1285980.9424 | 5143923.7696 | 37.9206 | 151.6824
| 22.6.2 | Materiales |  |  |  |  | 0 | 0
| 22.6.2.1 | Ductos y Soportes
| 22.6.2.1.1 | Ductos de Acero Galvanizado | kg | 8700 | 6940 | 60378000 | 0.20464 | 1780.407
| 22.6.2.2 | Rejillas y difusores. |  |  |  | 0 | 0 | 0
| 22.6.2.2.1 | Rejillas de Extracción | un | 139 | 111017.984 | 15431499.776 | 3.2737 | 455.0391
| 22.6.2.2.2 | Rejillas de Inyección. | un | 110 | 49280 | 5420800 | 1.4532 | 159.8468
| 22.6.2.2.3 | Difusores de inyección | un | 205 | 120560 | 24714800 | 3.555 | 728.7821
| 22.6.2.2.4 | Celosías | un | 6 | 154880 | 929280 | 4.5671 | 27.4023
| 22.6.2.2.5 | Templadores Reguladores de Caudal | un | 60 | 138772.48 | 8326348.8 | 4.0921 | 245.5247
| 22.6.2.2.6 | Templadores Corta Fuegos y Antihumo | un | 6 | 278080 | 1668480 | 8.1999 | 49.1996
| 22.6.3 | CAÑERIAS Y TUBERIAS |  |  | 0 |  | 0 | 0
| 22.6.3.1 | Cañerias de Acero |  |  | 0 |  | 0 | 0
| 22.6.3.1.1 | Cañería Ac Negro Astm A53 Sch40 -1/2" | m | 500 | 13183.3856 | 6591692.8 | 0.38875 | 194.3737
| 22.6.3.1.2 | Cañería Ac Negro Astm A53 Sch40 -3/4" | m | 900 | 14571.04 | 13113936 | 0.42967 | 386.6995
| 22.6.3.1.3 | Cañería Ac Negro Astm A53 Sch40 - 1" | m | 750 | 15958.8352 | 11969126.4 | 0.47059 | 352.9417
| 22.6.3.1.4 | Cañería Ac Negro Astm A53 Sch40 - 1 1/4" | m | 500 | 17346.56 | 8673280 | 0.51151 | 255.7549
| 22.6.3.1.5 | Cañería Ac Negro Astm A53 Sch40 - 1 1/2" | m | 250 | 18733.44 | 4683360 | 0.55241 | 138.1014
| 22.6.3.1.6 | Cañería Ac Negro Astm A53 Sch40 - 2" | m | 170 | 19428.64 | 3302868.8 | 0.57291 | 97.3939
| 22.6.3.1.7 | Cañería Ac Negro Astm A53 Sch40 - 2 1/2" | m | 105 | 20815.872 | 2185666.56 | 0.61381 | 64.4502
| 22.6.3.1.8 | Cañería Ac Negro Astm A53 Sch40 - 3" | m | 80 | 22203.5968 | 1776287.744 | 0.65473 | 52.3786
| 22.6.3.1.9 | Cañería Ac Negro Astm A53 Sch40 - 4" | m | 70 | 22897.6 | 1602832 | 0.6752 | 47.2638
| 22.6.3.1.10 | Cañería Ac Negro Astm A53 Sch40 - 6" | m | 100 | 23591.04 | 2359104 | 0.69564 | 69.5645
| 22.6.3.2 | Tuberías de cobre. | m | 250 | 16093.44 | 4023360 | 0.47456 | 118.6395
| 22.6.3.3 | Tuberías de PVC | m | 700 | 34693.12 | 24285184 | 1.023 | 716.1137
| 22.6.3.4 | Válvulas, Fitting y Accesorios.
| 22.6.3.4.1 | Fiting y accesorios | kg | 698 | 12122 | 8461156 | 0.35745 | 249.4998
| 22.6.3.4.2 | Válvulas de bola | un | 1 | 165000 | 165000 | 4.8655 | 4.8655
| 22.6.3.4.3 | Válvulas de globo | un | 1 | 112500 | 112500 | 3.3174 | 3.3174
| 22.6.3.4.4 | Válvulas de mariposa | un | 10 | 454150 | 4541500 | 13.3918 | 133.9183
| 22.6.3.4.5 | Válvulas central termica | un | 10 | 706735.04 | 7067350.4 | 20.84 | 208.3998
| 22.6.3.4.6 | Válvula equalizadora de presión | un | 2 | 4493172.64 | 8986345.28 | 132.4932 | 264.9865
| 22.6.4 | Aislación Térmica de Cañerias
| 22.6.4.1 | Aislación térmica de cañerías.
| 22.6.4.1.1 | Aislación Cañería Ac Negro Astm A53 Sch40 -1/2" | m | 500 | 27419 | 13709500 | 0.80852 | 404.2613
| 22.6.4.1.2 | Aislación Cañería Ac Negro Astm A53 Sch40 -3/4" | m | 900 | 28475 | 25627500 | 0.83966 | 755.6955
| 22.6.4.1.3 | Aislación Cañería Ac Negro Astm A53 Sch40 - 1" | m | 750 | 29355 | 22016250 | 0.86561 | 649.2081
| 22.6.4.1.4 | Aislación Cañería Ac Negro Astm A53 Sch40 - 1 1/4" | m | 500 | 30675 | 15337500 | 0.90453 | 452.2673
| 22.6.4.1.5 | Aislación Cañería Ac Negro Astm A53 Sch40 - 1 1/2" | m | 250 | 32083 | 8020750 | 0.94605 | 236.5133
| 22.6.4.1.6 | Aislación Cañería Ac Negro Astm A53 Sch40 - 2" | m | 170 | 33051 | 5618670 | 0.9746 | 165.6815
| 22.6.4.1.7 | Aislación Cañería Ac Negro Astm A53 Sch40 - 2 1/2" | m | 105 | 34001.4 | 3570147 | 1.0026 | 105.2753
| 22.6.4.1.8 | Aislación Cañería Ac Negro Astm A53 Sch40 - 3" | m | 80 | 34899 | 2791920 | 1.0291 | 82.3272
| 22.6.4.1.9 | Aislación Cañería Ac Negro Astm A53 Sch40 - 4" | m | 70 | 35603 | 2492210 | 1.0498 | 73.4895
| 22.6.4.1.10 | Aislación Cañería Ac Negro Astm A53 Sch40 - 6" | m | 100 | 36659 | 3665900 | 1.081 | 108.0989
| 22.6.4.2 | Aislación térmica de ductos. | kg | 6200 | 9275 | 57505000 | 0.2735 | 1695.6889
| 22.6.5 | Agua Caliente Sanitaria |  |  |  |  | 0 | 0
| 22.6.5.1 | Caldera Condensación | un | 1 | 4692724.96 | 4692724.96 | 138.3776 | 138.3776
| 22.6.5.2 | Estanque De Expansión | un | 2 | 1108800 | 2217600 | 32.6959 | 65.3919
| 22.6.5.3 | Acumulador De Agua Caliente Sanitaria | un | 1 | 9758040.16 | 9758040.16 | 287.7419 | 287.7419
| 22.6.5.3 | Tratamiento De Agua - 5000 2" | un | 1 | 3743593.92 | 3743593.92 | 110.3899 | 110.3899
| 22.6.6 | Bombas Sistema Sanitario |  |  |  |  | 0 | 0
| 22.6.6.1 | Bombas Recirculacion Agua Caliente Sanitaria | un | 3 | 705853.28 | 2117559.84 | 20.814 | 62.4419
| 22.6.7 | Separador Hidraulico | un | 1 | 705853.28 | 705853.28 | 20.814 | 20.814
| 22.6.8 | Conexiones Electricas y De Control |  |  |  |  | 0 | 0
| 22.6.8.1 | Enfriador De Agua Chillers | un | 1 | 972319.92 | 972319.92 | 28.6715 | 28.6715
| 22.6.8.2 | Unidades Termoventiladas (Fancoils) | un | 55 | 153093.6 | 8420148 | 4.5144 | 248.2906
| 22.6.8.3 | Ventiladores Centrifugos | un | 1 | 172370.88 | 172370.88 | 5.0828 | 5.0828
| 22.6.8.4 | Ventiladores Helico Centrifugos | un | 7 | 72325.44 | 506278.08 | 2.1327 | 14.929
| 22.6.8.5 | Equipos Split | un | 6 | 252718.4 | 1516310.4 | 7.4521 | 44.7125
| 22.6.8.6 | Central Termica | un | 1 | 452811.04 | 452811.04 | 13.3523 | 13.3523
| 22.7 | PROYECTO DE INSTALACIONES DE GASES CLÍNICOS |  |  |  |  | 0 | 0
| 22.7.1 | Redes de Tuberias y Materiales componentes |  |  |  |  | 0 | 0
| 22.7.1.1 | Instalación Redes de Oxígeno |  |  |  |  | 0 | 0
| 22.7.1.1.1 | Cañeria Cu tipo K 3/4" | m | 68 | 31952 | 2172736 | 0.94219 | 64.0689
| 22.7.1.1.2 | Cañeria Cu tipo K 1/2" | m | 90 | 19250 | 1732500 | 0.56764 | 51.0874
| 22.7.1.1.3 | Cañeria Cu tipo K 3/8" | m | 32 | 14675 | 469600 | 0.43273 | 13.8474
| 22.7.1.2 | Instalación Redes de Aire Medicinal |  |  |  | 0 | 0 | 0
| 22.7.1.2.1 | Cañeria Cu tipo K 3/4" | m | 68 | 31952 | 2172736 | 0.94219 | 64.0689
| 22.7.1.2.2 | Cañeria Cu tipo K 1/2" | m | 90 | 19250 | 1732500 | 0.56764 | 51.0874
| 22.7.1.2.3 | Cañeria Cu tipo K 3/8" | m | 32 | 14675 | 469600 | 0.43273 | 13.8474
| 22.7.1.3 | Instalación Redes de Aire Dental |  |  |  | 0 | 0 | 0
| 22.7.1.3.1 | Cañeria Cu tipo K 1" | m | 68 | 42999 | 2923932 | 1.2679 | 86.22
| 22.7.1.3.2 | Cañeria Cu tipo K 3/4" | m | 90 | 31952 | 2875680 | 0.94219 | 84.7971
| 22.7.1.3.3 | Cañeria Cu tipo K 1/2" | m | 54 | 19250 | 1039500 | 0.56764 | 30.6524
| 22.7.1.4 | Instalación Redes de Vacío |  |  |  | 0 | 0 | 0
| 22.7.1.4.1 | Cañeria Cu tipo L 1" | m | 68 | 40396 | 2746928 | 1.1912 | 81.0005
| 22.7.1.4.2 | Cañeria Cu tipo L 3/4" | m | 90 | 27535 | 2478150 | 0.81194 | 73.0749
| 22.7.1.4.3 | Cañeria Cu tipo L 3/8" | m | 32 | 12386 | 396352 | 0.36523 | 11.6875
| 22.7.2 | Provision e Implementación
| 22.7.2.1 | Uniones soldar (fittings) | un | 1 | 2689830 | 2689830 | 79.3168 | 79.3168
| 22.7.2.2 | Soldadura de plata 15% | kg | 4 | 749837 | 2999348 | 22.111 | 88.4438
| 22.7.2.3 | Válvula corte tres cuerpos 3/8" | un | 2 | 115830 | 231660 | 3.4156 | 6.8311
| 22.7.2.4 | Válvula corte tres cuerpos 1/2" | un | 16 | 115830 | 1853280 | 3.4156 | 54.6489
| 22.7.2.5 | Válvula corte tres cuerpos 3/4" | un | 5 | 167310 | 836550 | 4.9336 | 24.6679
| 22.7.3 | Instalación y Montaje Redes de Tuberías
| 22.7.3.1 | Mano de obra técnicos de montaje, supervisión e ingeniería | día |  | inc en GG |  | inc en GG
| 22.7.3.2 | Implementación de seguridad de montaje | un |  | inc en GG |  | inc en GG
| 22.7.3.3 | Soportación de redes de tuberías | un | 90 | 40396 | 3635640 | 1.1912 | 107.2066
| 22.7.3.4 | Codificación y señalética de redes de tuberías | un | 160 | 11440 | 1830400 | 0.33734 | 53.9742
| 22.7.4 | Equipamiento Componente
| 22.7.4.1 | Salida sobreponer oxígeno QC Diamond | un | 8 | 150614 | 1204912 | 4.4413 | 35.5301
| 22.7.4.2 | Salida sobreponer aire QC Diamond | un | 8 | 150614 | 1204912 | 4.4413 | 35.5301
| 22.7.4.3 | Salida sobreponer vacío QC Diamond | un | 8 | 150614 | 1204912 | 4.4413 | 35.5301
| 22.7.4.4 | Salida de aire regulada con pistola de soplado esterilización | un | 1 | 386100 | 386100 | 11.3852 | 11.3852
| 22.7.4.5 | Cabecera Porta Instalaciones | un | 4 | 5811000 | 23244000 | 171.3529 | 685.4116
| 22.7.4.6 | Alarma de Presión | un | 1 | 8639695 | 8639695 | 254.7645 | 254.7645
| 22.7.4.7 | Caja de Válvula, Aire Dental 3/4" | un | 3 | 700921 | 2102763 | 20.6685 | 62.0056
| 22.7.4.8 | Caja de Válvula, Oxígeno 1/2", Aire Medicinal 1/2", Vacío 3/4" | un | 1 | 1467090 | 1467090 | 43.2611 | 43.2611
| 22.7.4.9 | Caja de Válvula, Oxígeno 3/4", Aire Medicinal 3/4", Vacío 1" | un | 1 | 1581253 | 1581253 | 46.6275 | 46.6275
| 22.7.4.10 | Manifold Oxígeno automático | un | 1 | 15962282 | 15962282 | 470.6906 | 470.6906
| 22.7.4.11 | Sistema de aire duplex | un | 1 | 78246335 | 78246335 | 2307.3027 | 2307.3027
| 22.7.4.12 | Sistema de vacío duplex | un | 1 | 45643729 | 45643729 | 1345.9276 | 1345.9276
| 22.7.4.13 | Flujómetro oxígeno 0 a 15 lpm y humidificador | un | 12 | 178701 | 2144412 | 5.2695 | 63.2337
| 22.7.4.14 | Flujómetro aire 0 a 15 lpm | un | 12 | 118819 | 1425828 | 3.5037 | 42.0444
| 22.7.4.15 | Regulador de vacío 0 a 300 mmHg, Slide y frasco receptor | un | 12 | 700921 | 8411052 | 20.6685 | 248.0224
| 22.8 | PROYECTO DE INSTALACIÓN ELÉCTRICA Y CORRIENTES DÉBILES; PROYECTO DE ILUMINACION Y AHORRO DE ENERGIA; PROYECTO DE SEGURIDAD |  |  |  |  | 0 | 0
| 22.8.1 | EMPALME |  |  |  | 0 | 0 | 0
| 22.8.1.1 | EMPALME Y OBRAS EXTERIORES | un | 1 | 32536936 | 32536936 | 959.4387 | 959.4387
| 22.8.1.2 | EQUIPO COMPACTO DE MEDIDA | un | 1 | 6628800 | 6628800 | 195.4679 | 195.4679
| 22.8.1.3 | POSTE ACOMETIDA MT | m | 1 | 3403978 | 3403978 | 100.3754 | 100.3754
| 22.8.1.4 | MEDIDOR DE ENERGIA TARIFA AT 4.3 | m | 1 | 4120605 | 4120605 | 121.5071 | 121.5071
| 22.8.2 | TRAMITES Y DESARROLLO DE PLANOS AS BUILTS | un | 1 | 3043778 | 3043778 | 89.7539 | 89.7539
| 22.8.3 | TRANSFORMADOR AEREO | un | 1 | 26974170 | 26974170 | 795.4056 | 795.4056
| 22.8.4 | TABLERO GENERAL | un | 1 | 4093356 | 4093356 | 120.7036 | 120.7036
| 22.8.5 | MALLAS DE PUESTA A TIERRA |  |  |  | 0 | 0 | 0
| 22.8.5.1 | MALLA TIERRA MT | un | 1 | 8081756 | 8081756 | 238.3122 | 238.3122
| 22.8.5.2 | MALLA TIERRA BT Y COMP | un | 1 | 14379226 | 14379226 | 424.01 | 424.01
| 22.8.6 | GRUPO ELECTRÓGENO INSONORIZADO Y TRANSFERENCIA AUTOMATICA. |  |  |  | 0 | 0 | 0
| 22.8.6.1 | GRUPO ELECTRÓGENO 450KVA | un | 1 | 47231038 | 47231038 | 1392.7336 | 1392.7336
| 22.8.6.2 | TABLERO TRANSFERENCIA AUTOMÁTICA | un | 1 | 4587708 | 4587708 | 135.2809 | 135.2809
| 22.8.7 | TABLERO GENERAL AUXILIAR ALUMBRADO Y FUERZA SALA ELECTRICA | un | 1 | 16478384 | 16478384 | 485.9093 | 485.9093
| 22.8.8 | ALIMENTADORES DE BAJA TENSION |  |  |  | 0 | 0 | 0
| 22.8.8.1 | CÁMARAS DE DISTRIBUCION DE BT | un | 5 | 1228006 | 6140030 | 36.211 | 181.0552
| 22.8.8.2 | DUCTOS DISPONIBLES ENTRE CAMARAS | m | 180 | 34636 | 6234480 | 1.0213 | 183.8403
| 22.8.8.3 | ALIMENTADOR GENERAL SE-TGAUX | m | 80 | 388344 | 31067520 | 11.4514 | 916.109
| 22.8.8.4 | ALIMENTADOR GENERAL TTA-GRUPO | m | 10 | 388344 | 3883440 | 11.4514 | 114.5136
| 22.8.8.5 | ALIMENTADOR DESDE TTA A TGAUX | m | 10 | 388344 | 3883440 | 11.4514 | 114.5136
| 22.8.8.6 | SUBALIMENTADOR AL TGAUX PRIMER PISO | m | 30 | 68222 | 2046660 | 2.0117 | 60.3513
| 22.8.8.7 | SUBALIMENTADOR AL TDAYF N°2 PRIMER PISO | m | 30 | 68222 | 2046660 | 2.0117 | 60.3513
| 22.8.8.8 | SUBALIMENTADOR AL TDAYF N°3 PRIMER PISO | m | 30 | 68222 | 2046660 | 2.0117 | 60.3513
| 22.8.8.9 | SUBALIMENTADOR AL T.D.F SALA COMUNICACIONES | m | 45 | 51430 | 2314350 | 1.5166 | 68.2448
| 22.8.8.10 | SUBALIMENTADOR AL T.D.F RAYOS X DENTAL | m | 40 | 34636 | 1385440 | 1.0213 | 40.8534
| 22.8.8.11 | SUBALIMENTADOR AL T.D.F AUTOCLAVE | m | 45 | 76620 | 3447900 | 2.2593 | 101.6706
| 22.8.8.12 | SUBALIMENTADOR AL TDA ASCENSOR N°1 | m | 35 | 34636 | 1212260 | 1.0213 | 35.7467
| 22.8.8.13 | SUBALIMENTADOR AL TDF ASCENSOR N°1 | m | 35 | 68222 | 2387770 | 2.0117 | 70.4098
| 22.8.8.14 | SUBALIMENTADOR AL TDA ASCENSOR N°2 | m | 45 | 34636 | 1558620 | 1.0213 | 45.9601
| 22.8.8.15 | SUBALIMENTADOR AL TDF ASCENSOR N°2 | m | 35 | 68222 | 2387770 | 2.0117 | 70.4098
| 22.8.8.16 | SUBALIMENTADOR AL T.D.F. CALDERAS | m | 20 | 51430 | 1028600 | 1.5166 | 30.331
| 22.8.8.17 | SUBALIMENTADOR AL T.D.F. GASES CLINICOS | m | 20 | 51430 | 1028600 | 1.5166 | 30.331
| 22.8.8.18 | SUBALIMENTADOR AL T.D.F. BBA. DE AGUA | m | 100 | 80818 | 8081800 | 2.3831 | 238.3135
| 22.8.8.19 | SUBALIMENTADOR AL T.D.F. C 01 | m | 50 | 220412 | 11020600 | 6.4994 | 324.9719
| 22.8.9 | ESCALERILLAS Y BANDEJAS PORTACONDUCTORES |  |  |  | 0 | 0 | 0
| 22.8.9.1 | EPC 400X100MM ELECTRICIDAD | m | 350 | 137495 | 48123250 | 4.0544 | 1419.0429
| 22.8.9.2 | EPC 300X100MM CORRIENTES DÉBILES | m | 340 | 103908 | 35328720 | 3.064 | 1041.7619
| 22.8.9.3 | BANDEJA 150X50MM PARA ENCHUFES Y CORRIENTES DEBILES | m | 40 | 89214 | 3568560 | 2.6307 | 105.2285
| 22.8.10 | TABLEROS DE DISTRIBUCION |  |  |  | 0 | 0 | 0
| 22.8.10.1 | TDAYF N°2 PRIMER PISO | un | 1 | 5982598 | 5982598 | 176.4129 | 176.4129
| 22.8.10.2 | TDAYF N°3 PRIMER PISO | un | 1 | 5982598 | 5982598 | 176.4129 | 176.4129
| 22.8.10.3 | T.D.F SALA COMUNICACIONES | un | 1 | 4093356 | 4093356 | 120.7036 | 120.7036
| 22.8.10.4 | T.D.F RAYOS X DENTAL | un | 1 | 1364452 | 1364452 | 40.2345 | 40.2345
| 22.8.10.5 | T.D.F AUTOCLAVE | un | 1 | 3883440 | 3883440 | 114.5136 | 114.5136
| 22.8.10.6 | T.D.F CLIMA | un | 1 | 1994200 | 1994200 | 58.8043 | 58.8043
| 22.8.11 | INSTALACION DE CENTROS |  |  |  | 0 | 0 | 0
| 22.8.11.1 | CENTROS DE ALUMBRADO INTERIOR | un | 760 | 76620 | 58231200 | 2.2593 | 1717.1029
| 22.8.11.2 | CENTROS DE ALUMBRADO EXTERIOR | un | 30 | 97610 | 2928300 | 2.8783 | 86.3488
| 22.8.11.3 | CENTROS DE ENCHUFES NORMALES | un | 422 | 61925 | 26132350 | 1.826 | 770.5823
| 22.8.11.4 | CENTROS DE ENCHUFES FUERZA 16A | un | 30 | 76619 | 2298570 | 2.2593 | 67.7795
| 22.8.11.5 | CENTROS DE ENCHUFES COMPUTACION | un | 125 | 82916 | 10364500 | 2.445 | 305.625
| 22.8.11.6 | RED INERTE | un | 6 | 137494 | 824964 | 4.0544 | 24.3263
| 22.8.11.7 | ARRANQUES MONOFASICOS (CLIMA, TERMOSTATOS, VEX, FAN COIL, ETC) | un | 137 | 116293 | 15932141 | 3.4292 | 469.8018
| 22.8.12 | SUMINISTRO Y MONTAJE DE EQUIPOS DE ILUMINACIÓN |  |  |  | 0 | 0 | 0
| 22.8.12.1 | PANEL LED 41W (600X600MM) | un | 300 | 95721 | 28716300 | 2.8226 | 846.777
| 22.8.12.2 | FOCO LED EMBUTIDO 24W | un | 270 | 68222 | 18419940 | 2.0117 | 543.1613
| 22.8.12.3 | FOCO LED SOBREPUESTO 24W | un | 54 | 76619 | 4137426 | 2.2593 | 122.0031
| 22.8.12.4 | EQUIPOS LED HERMÉTICOS 29W | un | 45 | 82916 | 3731220 | 2.445 | 110.025
| 22.8.12.5 | HUBLOT LED ROJO 230V REF 78570 LEGRAND | un | 46 | 94462 | 4345252 | 2.7855 | 128.1314
| 22.8.12.6 | HUBLOT LED VERDE 230V REF 78570 LEGRAND | un | 46 | 94462 | 4345252 | 2.7855 | 128.1314
| 22.8.12.7 | PROYECTOR LED 100W FACHADAS | un | 14 | 157856 | 2209984 | 4.6548 | 65.1673
| 22.8.12.8 | APLIQUE EXTERIOR LED 50W | un | 11 | 166883 | 1835713 | 4.921 | 54.1309
| 22.8.12.9 | LUMINARIA EXTERIOR PARQUE 50W | un | 18 | 1041182 | 18741276 | 30.702 | 552.6367
| 22.8.12.10 | FOCO DE MURO EXTERIOR | un | 29 | 68222 | 1978438 | 2.0117 | 58.3395
| 22.8.12.11 | LUMINARIA EXTERIOR 100W | un | 10 | 1041182 | 10411820 | 30.702 | 307.0204
| 22.8.12.12 | POSTE METÁLICO | un | 10 | 304378 | 3043780 | 8.9754 | 89.754
| 22.8.12.13 | KIT DE ALUMBRADO DE EMERGENCIA | un | 175 | 89214 | 15612450 | 2.6307 | 460.3749
| 22.8.12.14 | EQUIPO DE EMERGENCIA SEÑALIZACIÓN | un | 50 | 177724 | 8886200 | 5.2407 | 262.0334
| 22.8.12.15 | SENSORES DE MOVIMIENTO | un | 15 | 141534 | 2123010 | 4.1735 | 62.6026
| 22.8.13 | UPS SISTEMAS DE COMPUTACION Y SEGURIDAD | un | 3 | 4093356 | 12280068 | 120.7036 | 362.1107
| 22.8.14 | 22.8.14 CANALIZACIONES PARA SISTEMAS DE VOZ Y DATOS |  |  |  |  | 0 | 0
| 22.8.14.1 | DUCTOS DE ACOMETIDA CORRIENTES DÉBILES HASTA SALA TÉCNICA | m | 210 | 59122 | 12415620 | 1.7434 | 366.1078
| 22.8.14.2 | CÁMARA DE DISTRIBUCIÓN CORRIENTES DÉBILES | un | 2 | 1018092 | 2036184 | 30.0212 | 60.0423
| 22.8.14.3 | ARRANQUES PARA DATOS/TELÉFONOS/CITOFONOS | un | 125 | 55628 | 6953500 | 1.6403 | 205.0426
| 22.8.14.4 | ARRANQUES PARA DATA SHOW | un | 6 | 55628 | 333768 | 1.6403 | 9.842
| 22.8.14.5 | ARRANQUES PARA ANTENAS TV | un | 8 | 55628 | 445024 | 1.6403 | 13.1227
| 22.8.14.6 | ARRANQUES PARA ALARMAS DE INCENDIO | un | 224 | 55628 | 12460672 | 1.6403 | 367.4363
| 22.8.14.7 | ARRANQUES PARA ALARMAS DE INSTRUSION | un | 95 | 55628 | 5284660 | 1.6403 | 155.8324
| 22.8.15 | ESPECIFICACIONES TECNICAS CABLEADO ESTRUCTURADO. |  |  |  |  | 0 | 0
| 22.8.15.1 | SUMINISTRO Y MONTAJE RACK DE COMUNICACIÓN GENERAL | un | 1 | 14379226 | 14379226 | 424.01 | 424.01
| 22.8.15.2 | CABLEADO DE VOZ Y DATOS. | m | 9500 | 5374 | 51053000 | 0.15847 | 1505.4344
| 22.8.15.3 | CONEXIONADO Y PUESTA EN MARCHA | un | 1 | 3260520 | 3260520 | 96.1452 | 96.1452
| 22.8.15.4 | PRUEBAS Y CERTIFICACIONES | un | 125 | 53740 | 6717500 | 1.5847 | 198.0835
| 22.8.16 | SISTEMA DE DETECCION DE INCENDIOS |  |  |  | 0 | 0 | 0
| 22.8.16.1 | Suministro y montaje Central de Incendio. | un | 1 | 4093356 | 4093356 | 120.7036 | 120.7036
| 22.8.16.2 | Suministro y Montaje Detectores de humo fotoeléctricos. | un | 152 | 116713 | 17740376 | 3.4416 | 523.1225
| 22.8.16.3 | Suministro y Montaje Detector de temperatura | un | 5 | 136445 | 682225 | 4.0234 | 20.1172
| 22.8.16.4 | Suministro y Montaje Pulsador de sirena Manual | un | 72 | 76619 | 5516568 | 2.2593 | 162.6708
| 22.8.16.5 | Suministro y Montaje Sirena con luz estroboscopia. | un | 24 | 119442 | 2866608 | 3.5221 | 84.5296
| 22.8.16.6 | Relés de comandos remotos (módulo de control) | un | 12 | 110415 | 1324980 | 3.2559 | 39.0706
| 22.8.16.7 | Suministro y montaje Panel de Audio evacuación | un | 1 | 1588012 | 1588012 | 46.8268 | 46.8268
| 22.8.16.8 | Suministro y Montaje Parlantes audio evacuación | un | 38 | 83126 | 3158788 | 2.4512 | 93.1453
| 22.8.16.9 | Cableado Sistema Alarmas de Incendios | m | 4500 | 2414 | 10863000 | 0.071183 | 320.3246
| 22.8.16.10 | Capacitación Personal Técnico | un | 1 | 734705 | 734705 | 21.6647 | 21.6647
| 22.8.17 | ALARMAS DE INSTRUSION. |  |  |  | 0 | 0 | 0
| 22.8.17.1 | CENTRAL DE ALARMAS | un | 1 | 3414030 | 3414030 | 100.6718 | 100.6718
| 22.8.17.2 | SENSORES MAGNÉTICO | un | 42 | 44636 | 1874712 | 1.3162 | 55.2809
| 22.8.17.3 | SENSORES DE MOVIMIENTO INFRARROJOS | un | 28 | 93126 | 2607528 | 2.7461 | 76.8899
| 22.8.17.4 | CABLEADO SISTEMA ALARMAS | m | 4200 | 2050 | 8610000 | 0.06045 | 253.8889
| 22.8.17.5 | CAPACITACIÓN PERSONAL TÉCNICO | un | 1 | 834705 | 834705 | 24.6135 | 24.6135
| 22.8.18 | Sistema de CCTV |  |  |  | 0 | 0 | 0
| 22.8.18.1 | Grabador Digital NVR | c/u | 1 | 3623946 | 3623946 | 106.8618 | 106.8618
| 22.8.18.2 | Disco duro | c/u | 4 | 262394 | 1049576 | 7.7374 | 30.9496
| 22.8.18.3 | Switch Poe | c/u | 2 | 472310 | 944620 | 13.9273 | 27.8547
| 22.8.18.4 | PC Monitoreo | c/u | 1 | 1364452 | 1364452 | 40.2345 | 40.2345
| 22.8.18.5 | PC Monitoreo | c/u | 1 | 1364452 | 1364452 | 40.2345 | 40.2345
| 22.8.18.6 | Cámaras IP Interior | c/u | 26 | 734705 | 19102330 | 21.6647 | 563.2834
| 22.8.18.7 | Cámaras IP Exterior | c/u | 24 | 1154536 | 27708864 | 34.0446 | 817.0701
| 22.8.18.8 | Canalización y Cableado | m | 2500 | 3863 | 9657500 | 0.11391 | 284.7773
| 22.8.18.9 | Planos As Built | un | 1 | 734705 | 734705 | 21.6647 | 21.6647
| 22.8.18.10 | Puesta en marcha | un | 1 | 944620 | 944620 | 27.8547 | 27.8547
| 22.8.18.11 | Capacitación Personal Técnico | un | 1 | 734705 | 734705 | 21.6647 | 21.6647
| 22.8.19 | RELOJ CONTROL BIOMETRICO |  |  |  | 0 | 0 | 0
| 22.8.19.1 | RELOJ BIOMETRICO CON IMPRESORA | c/u | 2 | 944620 | 1889240 | 27.8547 | 55.7093
| 22.8.19.2 | Canalización y Cableado | m | 250 | 3464 | 866000 | 0.10215 | 25.5363
| 22.8.19.3 | Capacitación Personal Técnico | un | 1 | 734705 | 734705 | 21.6647 | 21.6647
| 22.8.20 | Sistemas Boceo |  |  |  | 0 | 0 | 0
| 22.8.20.1 | Arranques para parlantes sistema Boceo | un | 11 | 47230 | 519530 | 1.3927 | 15.3197
| 22.8.20.2 | Arranques para micrófonos sistema Boceo | un | 48 | 47230 | 2267040 | 1.3927 | 66.8497
| 22.8.20.3 | Suministro y Montaje Parlantes | un | 11 | 138125 | 1519375 | 4.073 | 44.8028
| 22.8.20.4 | Suministro y Montaje Micrófonos | un | 48 | 305638 | 14670624 | 9.0126 | 432.6026
| 22.8.20.5 | Suministro y Montaje Amplificadores | un | 5 | 493300 | 2466500 | 14.5463 | 72.7314
| 22.8.20.6 | Cableado Sistema Boceo | un | 2500 | 3464 | 8660000 | 0.10215 | 255.3633
| 22.8.20.7 | Planos As Built | un | 1 | 734705 | 734705 | 21.6647 | 21.6647
| 22.8.20.8 | Puesta en marcha | un | 1 | 944620 | 944620 | 27.8547 | 27.8547
| 22.8.20.9 | Capacitación Personal Técnico | un | 1 | 734705 | 734705 | 21.6647 | 21.6647
| 22.8.21 | Control de Acceso
| 22.8.21.1 | Pulsador de Salida | un | 3 | 114400 | 343200 | 3.3734 | 10.1202
| 22.8.21.2 | Retenedores | un | 3 | 221056 | 663168 | 6.5184 | 19.5553
| 22.8.21.3 | Chapas | un | 3 | 85360 | 256080 | 2.5171 | 7.5512
| 22.8.21.4 | Lector de Huella / Tarjeta | un | 3 | 326656 | 979968 | 9.6323 | 28.897
| 22.8.21.5 | Tarjeta de Proxímidad | un | 100 | 10560 | 1056000 | 0.31139 | 31.139
| 22.8.21.6 | Cableado | m | 120 | 3464 | 415680 | 0.10215 | 12.2574
| 22.8.22 | Sistema Solar On Grid en Cubierta
| 22.8.22.1 | Suministro y Montaje Estructuras de Paneles fotovoltaicos | un | 50 | 809435 | 40471750 | 23.8684 | 1193.4179
| 22.8.22.2 | Suministro y Montaje Paneles Fotovoltaicos | un | 8 | 817621 | 6540968 | 24.1097 | 192.878
| 22.8.22.3 | Tablero Distribución Sistema Fotovoltaico | un | 1 | 12180912 | 12180912 | 359.1868 | 359.1868
| 22.8.22.4 | Canalización y Cableado | m | 60 | 268692 | 16121520 | 7.9231 | 475.3862
[7 empty] | 0 | 0
| 22.9 | PROYECTO DE INGENIERÍA DE PAVIMENTACIÓN Y AGUAS LLUVIAS |  |  |  |  | 0 | 0
| 22.9.1 | Pavimentación Interior |  |  |  |  | 0 | 0
| 22.9.1.1 | Escarpe | m2 | 135 | 5632 | 760320 | 0.16607 | 22.4201
| 22.9.1.2 | Excavación en corte | m3 | 12 | 8800 | 105600 | 0.25949 | 3.1139
| 22.9.1.3 | Rellenos | m3 | 28 | 38720 | 1084160 | 1.1418 | 31.9694
| 22.9.1.5 | Base Granular e=0.20m. | m2 | 1007,46 | 13321 | 13420374.66 | 0.39281 | 395.7357
| 22.9.1.4 | Calzada H.C.V. e=0.15 m. | m2 | 1007,46 | 45517 | 45856556.82 | 1.3422 | 1352.2034
| 22.9.1.6 | Soleras tipo A | m | 283,0 | 28309 | 8011447 | 0.83477 | 236.239
| 22.9.1.7 | Geotextil | m2 | 1.108,2 | 7770 | 8610714 | 0.22912 | 253.91
| 22.9.2 | Obras de Aguas Lluvia |  |  |  |  | 0 | 0
| 22.9.2.1 | Excavacion en zanja | m3 | 528 | 5632 | 2973696 | 0.16607 | 87.6874
| 22.9.2.2 | Relleno de zanjas | m3 | 132 | 7920 | 1045440 | 0.23354 | 30.8276
| 22.9.2.3 | Retiro de excedentes | m3 | 176 | 9680 | 1703680 | 0.28544 | 50.2376
| 22.9.2.4 | Cámara Inspección Modular | un | 8,0 | 404104 | 3232832 | 11.9161 | 95.3287
| 22.9.2.5 | Cámara Inspección H.A | un | 2,0 | 1019145 | 2038290 | 30.0522 | 60.1044
| 22.9.2.6 | Cámara Con Sumidero | un | 4,0 | 757697 | 3030788 | 22.3427 | 89.3709
| 22.9.2.7 | Tubo HDPE C-12 (D=200) | m | 19,0 | 72716 | 1381604 | 2.1442 | 40.7403
| 22.9.2.8 | Tubo HDPE C-12 (D=250) | m | 86,3 | 79932 | 6898131.6 | 2.357 | 203.4099
| 22.9.2.9 | Tubo PVC C-6 (D=160) | m | 31,3 | 32750 | 1025075 | 0.96572 | 30.2271
| 22.9.2.10 | Tubo PVC C-6 (D=200) | m | 106,1 | 54954 | 5830619.4 | 1.6205 | 171.9314
| 22.9.2.11 | Tubo PVC C-6 (D=200) Ranurado | m | 50,0 | 89925 | 4496250 | 2.6517 | 132.584
| 22.9.2.12 | Canaleta Tipo Ulma | m | 75,9 | 118789 | 9016085.1 | 3.5028 | 265.8634
| 22.9.2.13 | Modulos Cubo Dren | m3 | 176,0 | 296973 | 52267248 | 8.757 | 1541.2398
| 22.9.3 | Obras de Pavimentación Exterior |  |  |  |  | 0 | 0
| 22.9.3.1 | Demolicion de veredas HCV | m2 | 179,0 | 7771 | 1391009 | 0.22915 | 41.0176
| 22.9.3.2 | Demolicion de Solera Tipo A | m | 74,0 | 9436 | 698264 | 0.27825 | 20.5902
| 22.9.3.3 | Demolicion de calzada H.C.V e=0,15 | m2 | 276,0 | 24423 | 6740748 | 0.72018 | 198.769
| 22.9.3.4 | Escarpe | m2 | 135 | 5632 | 760320 | 0.16607 | 22.4201
| 22.9.3.5 | Excavación en corte | m3 | 12 | 8800 | 105600 | 0.25949 | 3.1139
| 22.9.3.6 | Rellenos | m3 | 28 | 38720 | 1084160 | 1.1418 | 31.9694
| 22.9.3.7 | Preparación de la subrasante | m2 | 135 | 1760 | 237600 | 0.051898 | 7.0063
| 22.9.3.8 | Base granular para pavimento en HCV e=0.2m | m2 | 135 | 17322 | 2338470 | 0.51079 | 68.9561
| 22.9.3.9 | Calzada H.C.V. e=0.15 m. | m2 | 337,4 | 45517 | 15357435.8 | 1.3422 | 452.8551
| 22.9.3.11 | Vereda H.C. e=0,07m | m2 | 818,4 | 7770 | 6358968 | 0.22912 | 187.5112
| 22.9.3.12 | Base Vereda e=0,08m | m2 | 818,4 | 7770 | 6358968 | 0.22912 | 187.5112
| 22.9.3.13 | Soleras tipo A | m | 121,3 | 28309 | 3433881.7 | 0.83477 | 101.2572
| 22.9.3.14 | Vereda reforzada H.C. e = 0,10 m | m | 49,1 | 41076 | 2016831.6 | 1.2112 | 59.4717
| 22.9.3.15 | Base Vereda reforzada e = 0,10 m | m2 | 49,1 | 9437 | 463356.7 | 0.27828 | 13.6633
| 22.9.3.16 | Geotextil | m2 | 371,1 | 7770 | 2883447 | 0.22912 | 85.0262
| 22.9.3.17 | Dispositivo de Rodado | un | 2,0 | 240354 | 480708 | 7.0875 | 14.175
| 22.9.3.18 | Cámara Inspección H.A | un | 6,0 | 404104 | 2424624 | 11.9161 | 71.4965
| 22.9.3.19 | Camara Reguladora de Caudal | un | 1,0 | 1019145 | 1019145 | 30.0522 | 30.0522
| 22.9.3.20 | Tubo HDPE C-12 (D=375) | m | 227,0 | 79932 | 18144564 | 2.357 | 535.0411
| 22.10 | PROYECTO DE TRÁNSITO |  |  |  |  | 0 | 0
| 22.10.1 | SEÑALES |  |  |  |  | 0 | 0
| 22.10.1.1 | Señal Estacionacionamiento de discapacitados | un | 4 | 713366 | 2853464 | 21.0355 | 84.142
| 22.10.1.2 | Señal No Estacionar excepto personas con registro nacional de la discapacidad | un | 4 | 713366 | 2853464 | 21.0355 | 84.142
| 22.10.1.3 | Señal Ceda el Paso | un | 4 | 713366 | 2853464 | 21.0355 | 84.142
| 22.10.1.4 | Señal de proximidad a paso de Cebra | un | 2 | 713366 | 1426732 | 21.0355 | 42.071
| 22.10.1.5 | Señal de Pare | un | 2 | 713366 | 1426732 | 21.0355 | 42.071
| 22.10.2 | DEMARCACION |  |  |  |  | 0 | 0
| 22.10.2.1 | Demarcación Ceda el Paso | un | 5 | 639793 | 3198965 | 18.866 | 94.3301
| 22.10.2.2 | Redemarcación en area de influencia del proyecto | m2 | 1752 | 6870 | 12036240 | 0.20258 | 354.9208
| 22.10.2.3 | Demarcación de paso de Cebra | m2 | 211.5 | 21890 | 4629735 | 0.64549 | 136.5201
| 22.10.2.4 | Demarcación parada de transporte | un | 1 | 815794 | 815794 | 24.0559 | 24.0559
| 22.10.2.5 | Demarcación lineas de eje de calzada | m | 174 | 12644 | 2200056 | 0.37284 | 64.8745 |  | 0
| 22.10.2.6 | Demarcación solerilla amarilla | m | 89 | 11134 | 990926 | 0.32832 | 29.2201
| 22.10.2.7 | Demarcación flechas dirección | un | 7 | 255200 | 1786400 | 7.5253 | 52.6768
| 22.10.2.8 | Demarcación ciclo vía | m2 | 92 | 85514 | 7867288 | 2.5216 | 231.9881
| 22.10.2.9 | Demarcación estacionamiento | un | 35 | 89518 | 3133130 | 2.6397 | 92.3887
| 22.10.2.10 | Redemarcación de resalto reductor de velocidad | m2 | 17.5 | 58331 | 1020792.5 | 1.72 | 30.1008
| 22.10.2.11 | Demarcación Líneas de Detención | ml | 45.5 | 24292 | 1105286 | 0.71631 | 32.5923
| 22.10.3 | REJAS
| 22.10.3.1 | Valla peatonal | m | 80.8 | 32032 | 2588185.6 | 0.94455 | 76.3196
| 22.10.4 | Otros |  |  |  |  | 0 | 0
| 22.10.4.1 | Baliza | un | 3 | 2728000 | 8184000 | 80.4424 | 241.3272
| 22.10.4.2 | Tachas amarillas | un | 30 | 26188 | 785640 | 0.77222 | 23.1667
| 22.11 | PROYECTO DE PROTECCIONES RADIOLÓGICAS |  |  |  |  | 0 | 0
| 22.11.1 | Puerta Plomada | un | 1 | 2428800 | 2428800 | 71.6197 | 71.6197
| 22.11.2 | Ventana Plomada 0,4mm Pb EQUIV 70kV | m2 | 0.09 | 4224000 | 380160 | 124.556 | 11.21
| 22.11.3 | Protección de muros perimetrales |  |  | inc. en 6.3 |  | inc. en 6.3
| 22.11.4 | Levantamiento radiometrico | un | 1 | 2150800 | 2150800 | 63.4221 | 63.4221
| 22.12 | PROYECTO DE SISTEMAS DE CIRCULACIONES VERTICALES |  |  |  |  | 0 | 0
| 22.12.1 | ASCENSOR DE PASAJEROS |  |  |  |  | 0 | 0
| 22.12.1.1 | Suministro Ascensor de pasajeros | un | 2 | 42292800 | 84585600 | 1247.1165 | 2494.2329
| 22.12.1.2 | Montaje | un | 2 | 33691680 | 67383360 | 993.4894 | 1986.9788
| 22.12.2 | MONTACARGAS |  |  |  | 0 | 0 | 0
| 22.12.2.1 | Suministro Montacargas | un | 2 | 18627840 | 37255680 | 549.2918 | 1098.5835
| 22.12.2.2 | Montaje | un | 2 | 14636160 | 29272320 | 431.5864 | 863.1728
| 22.13 | PAISAJISMO |  |  |  |  | 0 | 0
| 22.13.1 | Preparación terreno |  |  |  |  | 0 | 0
| 22.13.1.1 | Excavaciones y Limpieza de Terreno | m2 | 877 | 7978.08 | 6996776.16 | 0.23526 | 206.3187
| 22.13.1.2 | Tierra de relleno vegetal | m3 | 43 | 33000 | 1419000 | 0.97309 | 41.843
| 22.13.1.3 | Arena gruesa | m3 | 17 | 47520 | 807840 | 1.4013 | 23.8213
| 22.13.1.4 | Compost | m3 | 26 | 66000 | 1716000 | 1.9462 | 50.6009
| 22.13.1.5 | Retiro escombro | m3 | 20 | 26400 | 528000 | 0.77847 | 15.5695
| 22.13.1.6 | Fertilizante | kg | 20 | 7920 | 158400 | 0.23354 | 4.6708
| 22.13.2 | Plantación de Especies Vejetales |  |  |  |  | 0 | 0
| 22.13.2.1 | ÁRBOLES |  |  |  |  | 0 | 0
| 22.13.2.1.1 | Notro | un | 5 | 79420 | 397100 | 2.3419 | 11.7096
| 22.13.2.1.2 | Patagua | un | 3 | 87340 | 262020 | 2.5755 | 7.7264
| 22.13.2.1.3 | Acer japónico | un | 5 | 79420 | 397100 | 2.3419 | 11.7096
| 22.13.2.1.4 | Crespón | un | 4 | 87340 | 349360 | 2.5755 | 10.3018
| 22.13.2.1.5 | Belloto del sur | un | 2 | 105820 | 211640 | 3.1204 | 6.2408
| 22.13.2.2 | ARBUSTOS |  |  |  |  | 0 | 0
| 22.13.2.2.1 | Verónica compacta | un | 64 | 16621 | 1063744 | 0.49011 | 31.3673
| 22.13.2.2.2 | Rhus crenata | un | 17 | 16621 | 282557 | 0.49011 | 8.3319
| 22.13.2.2.3 | Spirea thumbergii | un | 19 | 17941 | 340879 | 0.52904 | 10.0517
| 22.13.2.2.4 | Nandina | un | 15 | 20581 | 308715 | 0.60689 | 9.1033
| 22.13.2.2.5 | Viburno | un | 17 | 52261 | 888437 | 1.5411 | 26.1979
| 22.13.2.2.6 | Pitosporo enano | un | 100 | 15301 | 1530100 | 0.45119 | 45.1191
| 22.13.2.2.7 | Érica carnea | un | 29 | 16621 | 482009 | 0.49011 | 14.2133
| 22.13.2.2.8 | Calle calle | un | 52 | 10549 | 548548 | 0.31107 | 16.1754
| 22.13.2.2.9 | Allium | un | 413 | 12133 | 5010929 | 0.35777 | 147.7607
| 22.13.2.2.10 | Alstroemeria roja | un | 46 | 19261 | 886006 | 0.56796 | 26.1263
| 22.13.2.2.11 | Lirios amarillos | un | 285 | 12133 | 3457905 | 0.35777 | 101.9656
| 22.13.2.2.12 | Dietes | un | 110 | 12661 | 1392710 | 0.37334 | 41.0678
| 22.13.2.2.13 | Chilco | un | 17 | 36421 | 619157 | 1.074 | 18.2575
| 22.13.2.3 | TREPADORAS |  |  |  |  | 0 | 0
| 22.13.2.3.1 | Ampelopsis | un | 32 | 6248 | 199936 | 0.18424 | 5.8956
| 22.13.2.3.2 | Jazmín hélice | un | 32 | 34760 | 1112320 | 1.025 | 32.7997
| 22.13.2.3.3 | Cissus | un | 45 | 14960 | 673200 | 0.44114 | 19.8511
| 22.13.2.4 | CUBRESUELOS |  |  |  |  | 0 | 0
| 22.13.2.4.1 | Hypericum | un | 396 | 1778 | 704088 | 0.052429 | 20.7619
| 22.13.2.4.2 | Cotula | un | 890 | 1514 | 1347460 | 0.044644 | 39.7335
| 22.13.2.4.3 | Ajuga | un | 760 | 1646 | 1250960 | 0.048537 | 36.8879
| 22.13.3 | Áridos |  |  |  |  | 0 | 0
| 22.13.3.1 | Piedra picada | m2 | 62 | 50838 | 3151956 | 1.4991 | 92.9439
| 22.13.3.2 | Solerilla piedra | m | 128 | 61398 | 7858944 | 1.8105 | 231.742
| 22.14 | PROYECTO DE REAS |  |  |  |  | 0 | 0
| 22.14.1 | Equipamiento |  |  |  |  | 0 | 0
| 22.14.1.1 | Repisa contenedores limpios | un | 3 | 1379840 | 4139520 | 40.6883 | 122.0648
| 22.14.1.2 | Receptaculos de residuos |  |  |  |  | 0 | 0
| 22.14.1.2.1 | Contenedores P.A.D. gris de 20 litros | un | 27 | 79200 | 2138400 | 2.3354 | 63.0565
| 22.14.1.2.2 | Contenedores P.A.D. amarillo de 20 litros | un | 24 | 79200 | 1900800 | 2.3354 | 56.0502
| 22.14.1.2.3 | Contenedores P.A.D. rojo de 20 litros | un | 9 | 79200 | 712800 | 2.3354 | 21.0188
| 22.14.1.2.4 | Papelero 90 litros | un | 19 | 264000 | 5016000 | 7.7847 | 147.9102
| 22.14.1.3 | Carros |  |  |  |  | 0 | 0
| 22.14.1.3.1 | Carro P.A.D. gris de 240litros | un | 4 | 114400 | 457600 | 3.3734 | 13.4936
| 22.14.1.3.2 | Carro P.A.D. amarillo de 240litros | un | 2 | 114402 | 228804 | 3.3734 | 6.7469
| 22.14.1.3.3 | Carro P.A.D. rojo de 240litros | un | 2 | 114404 | 228808 | 3.3735 | 6.747
| 22.14.1.4 | Frezeer | un | 1 | 591360 | 591360 | 17.4378 | 17.4378
| 22.14.1.5 | Manguera Control Presión 15 metros con pitón regulador de presión. | un | 1 | 99968 | 99968 | 2.9478 | 2.9478
| 22.15 | PROYECTO ACÚSTICO |  |  |  |  | 0 | 0
| 22.15.1 | Equipamiento Acústico |  |  |  |  | 0 | 0
| 22.15.1.1 | Puerta acústica Doble Hoja | un | 2 | 2553398 | 5106796 | 75.2938 | 150.5876
| 22.15.1.2 | Paneles Absorbentes PAB-A50 | m2 | 238 | 70146 | 16694748 | 2.0684 | 492.2894
| 22.15.1.3 | Sistema de Escape de Gases G.E. | un | 1 | 4939312 | 4939312 | 145.6488 | 145.6488
| 22.15.1.4 | Atenuador Splitter admisión aire | un | 1 | 1831786 | 1831786 | 54.0151 | 54.0151
| 22.15.1.5 | Atenuador Splitter descarga aire | un | 1 | 1554242 | 1554242 | 45.831 | 45.831
| 22.15.1.6 | Aisladores de Resorte |  |  |  |  | 0 | 0
| 22.15.1.6.1 | Aisladores resorte sísmico 1" | un | 58 | 629984 | 36539072 | 18.5768 | 1077.4524
| 22.15.1.6.2 | Aisladores resorte sísmico 2" | un | 32 | 693858 | 22203456 | 20.4603 | 654.7284
| 22.15.1.7 | Mangas y deflectores | un | 1 | 1105011 | 1105011 | 32.5842 | 32.5842
| 22.15.1.8 | Juntas flexibles de doble esfera para Bombas | un | 4 | 681472 | 2725888 | 20.095 | 80.3801
| 22.15.1.9 | Aisladores neopreno sísmico | un | 12 | 114728 | 1376736 | 3.3831 | 40.5967
| 22.15.1.10 | Barrera acústicas panel PAC-SG50 | un | 81 | 111018 | 8992458 | 3.2737 | 265.1667
| 22.15.1.11 | Junta dilatación de acero | un | 8 | 3584040 | 28672320 | 105.685 | 845.4801
| 22.15.1.12 | Aisladores de vibración cañerías | un | 21 | 93180 | 1956780 | 2.7477 | 57.7009
| 22.15.1.13 | Aisladores de vibración ductos | m | 105 | 18638 | 1956990 | 0.54959 | 57.7071
SECCIÓN Nº 23
| 23 | OTROS EQUIPOS Y MATERIALES
| 23.1 | Control Biométrico | un | 12 | 2518988 | 30227856 | 74.2791 | 891.3493
| 23.2 | Casilleros Elementos personales | un | 12 | 1089000 | 13068000 | 32.1121 | 385.345
SECCIÓN Nº 24
| 24 | ASEO Y ENTREGA
| 24.1 | Obra Incluida | un |  | inc en GG |  | inc en GG
| 24.2 | Carpeta de Planos y Especificaciones, Otros Documentos | un |  | inc en GG |  | inc en GG
| 24.3 | Recepción Tecnica | un |  | inc en GG |  | inc en GG
| 24.4 | Manual de Uso y Mantención de los Edificios | un |  | inc en GG |  | inc en GG
| 24.5 | Capacitación en Mantención de Equipos | un |  | inc en GG |  | inc en GG
| 24.6 | Recepción Municipal | un |  | inc en GG |  | inc en GG
| 24.7 | Aseo Final | un |  | inc en GG |  | inc en GG
| 1 | COSTO DIRECTO |  |  | SUB-TOTAL | 7105084586.5088 | SUB-TOTAL | #REF! | 209512.4474
| 2 | GASTOS GENERALES (sobre 1) |  | 21.49% | $ | 1526882677.6407 | UF | #REF!
| 3 | UTILIDADES (sobre 1+2) |  | 20% | $ | 1726393452.8299 | UF | #REF!
| 4 | TOTAL NETO (1+2+3) |  |  | $ | 10358360716.9795 | UF | #REF!
| 5 | IVA (sobre 4) |  | 19% | $ | 1968088536.2261 | UF | #REF!
| 6 | TOTAL PRESUPUESTO (4+5) |  | SUB- TOTAL A | $ | 12326449253.2056 | UF | #REF!
[7 empty] | Superficie | 3107.87
[7 empty] | Costo UF/m2 | #REF!
PRESUPUESTO B
| 1 | INSTALACIÓN DE FAENAS. TRABAJOS PRELIMINARES.-
| 1.1 | Instalación de faenas. | un |  | inc en GG
| 1.2 | Cierros provisorios. | ml |  | inc en GG
| 1.3 | Letreros de obra. | un |  | inc en GG
| 1.4 | Medidas de protección, seguridad y contra la contaminación. | un |  | inc en GG
| 1.5 | Energía y Servicios. | un |  | inc en GG
| 2 | TRAZADO Y MOVIMIENTO DE TIERRA.-
| 2.1 | Replanteo y Niveles | m2 | 719 | 2587 | 1860053
| 2.2 | Movimiento de Tierra: excavaciones y rebajes | m3 | 107.85 | 2655 | 286341.75
| 2.3 | Excavaciones | m3 | 44.78 | 2880 | 128966.4
| 2.4 | Rellenos Interiores y Exteriores | m3 | 648 | 12460 | 8074080
| 2.5 | Extracción de escombros | m3 | 12 | 10110 | 121320
| 3 | HORMIGONES.- |  |  |  | 0
| 3.1 | emplantillado | m3 | 6.24 | 71843 | 448300.32
| 3.2 | Fundaciones de hormigón | m3 | 40 | 92199 | 3687960
| 3.3 | Hormigón sobrecimiento | m3 | 22.9051 | 164242 | 3761983.5402
| 3.4 | Hormigón gradas peatonales | m3 | 8.3 | 111106 | 922179.8
| 3.5 | Muros y contenciones menores | m3 | 42 | 110683 | 4648686
| 4 | OBRAS METÁLICAS
| 4.1 | Portones, Rejas y cierros metálicos | ml | 96 | 149724 | 14373504
| 4.2 | Antióxido de Protección | m2 | 320 | 2730 | 873600
| 4.3 | Esmalte Sintetico | m2 | 320 | 2390 | 764800
| 5 | PAISAJISMO
| 5.1 | Preparación terreno
| 5.1.1 | Mano de Obra general | m2 | 2219 | 9750 | 21635250
| 5.1.2 | Tierra de relleno vegetal | m3 | 13 | 18750 | 243750
| 5.1.3 | Arena gruesa | m3 | 5 | 27000 | 135000
| 5.1.4 | Compost | m3 | 8 | 37500 | 300000
| 5.1.5 | Retiro escombro | m3 | 10 | 15000 | 150000
| 5.1.6 | Fertilizante | kilos | 10 | 4500 | 45000
| 5.2 | ESPECIES VEGETALES
| 5.2.1 | ÁRBOLES
| 5.2.1.1 | Notro | Unid. | 6 | 37500 | 225000
| 5.2.1.2 | Patagua | Unid. | 4 | 42000 | 168000
| 5.2.1.3 | Arrayan | Unid. | 55 | 37500 | 2062500
| 5.2.2 | ARBUSTOS
| 5.2.2.1 | Verónica compacta | Unid. | 151 | 6750 | 1019250
| 5.2.2.2 | Rhus crenata | Unid. | 35 | 6750 | 236250
| 5.2.2.3 | Érica carnea | Unid. | 68 | 6750 | 459000
| 5.2.2.4 | Calle calle | Unid. | 95 | 3300 | 313500
| 5.2.2.5 | Mychay | Unid. | 135 | 4200 | 567000
| 5.2.2.6 | Corcolen | Unid. | 110 | 8250 | 907500
| 5.2.3 | CUBRESUELOS
| 5.2.3.1 | Cotula | m2 | 207 | 4500 | 931500
| 5.3 | Solerilla piedra | ml | 13 | 33000 | 429000
| 6 | PROYECTO DE PAVIMENTACIÓN, VIALIDAD INTERIOR Y AGUAS LLUVIAS DEL TERRENO
| 6.1 | PAVIMENTACIÓN
| 6.1.1 | Base Granular para pavimentos H.C.V.
| 6.1.1.1 | Bases para pavimento hormigón CBR≥60% e = 20 cm. | m2 | 436 | 7000 | 3052000
| 6.1.1.2 | Mejoramiento granular CBR≥20% e = 20 cm. | m2 | 24 | 5500 | 132000
| 6.1.2 | Pavimentos de Hormigón de Cemento vibrado para calzada |  |  |  | 0
| 6.1.2.1 | Calzada de pavimento hormigón e = 15 cm. | m2 | 460 | 28500 | 13110000
| 6.1.3 | Solera de Hormigón de cemento vibrado |  |  |  | 0
| 6.1.3.1 | Solera tipo A | ml | 122 | 16000 | 1952000
| 6.1.3.2 | Vereda H.C. e = 0,07 m | m2 | 287 | 18000 | 5166000
| 6.1.3.3 | Base Vereda r e = 0,07 m | m2 | 287 | 5500 | 1578500
| 6.1.3.4 | Vereda reforzada H.C. e = 0,10 m | m2 | 16 | 17700 | 283200
| 6.1.3.5 | Base Vereda reforzada e = 0,10 m | m2 | 16 | 5400 | 86400
| 6.1.4 | Geotextil separacion de materiales | m2 | 444 | 2500 | 1110000
| 6.2 | OBRAS DE AGUAS LLUVIA |  |  |  | 0
| 6.2.1 | Cámara de Inspeción Tipo SERVIU | un | 1 | 691000 | 691000
| 6.2.2 | Cámar de Inspección con Sumidero | un | 1 | 1250000 | 1250000
| 6.2.3 | Colector HDPE N-12 D=250 | ml | 2.5 | 62500 | 156250
| 6.2.4 | Colector PVC D=200 | ml | 3.5 | 10400 | 36400
| 6.2.5 | Tapas circulares tipo calzada | ml | 2 | 160000 | 320000
| 6.2.6 | Zanja Infiltracion Modular | m3 | 44 | 135500 | 5962000
| 6.2.7 | Canaleta aguas lluvia Tipo Ulma UK-150K | ml | 5 | 65250 | 326250
| 7 | Pavimentos de Baldosas
| 7.1 | De baldosas | m2 | 303 | 27789 | 8420067
| 1 | COSTO DIRECTO |  |  | SUB-TOTAL | 113411341.8102
| 2 | GASTOS GENERALES (sobre 1) |  | 18.9% | $ | 21434743.6021
| 3 | UTILIDADES (sobre 1+2)) |  | 20% | $ | 26969217.0825
| 4 | TOTAL NETO (1+2+3) |  |  | $ | 161815302.4949
| 5 | IVA (sobre 4) |  | 19% | $ | 30744907.474
| 6 | TOTAL PRESUPUESTO (4+5) |  | SUB- TOTAL B | $ | 192560209.9689
|  |  |  | TOTAL A+ B | $ | 12519009463.1745
SHARON MORA SEPÚLVEDA
ARQUITECTA ITC
DPTO. DE PROYECTOS/ SECPLA
Alejandro González Carrasco
Ingeniero Civil

## PPTO. PVM V14
PRESUPUESTO DE OBRAS
PROYECTO CESFAM VILLA ALEGRE,
| REVISIÓN. REV.14 |  | PEDRO PASTOR ARAYA DE TEMUCO
| FECHA: | 2024-08-16 |  |  | 2024-08-16
| Valor UF: 05/09/2022 | 33912.47
PRESUPUESTO
| ITEM | DESIGNACION | UNIDAD | CANTIDAD | P. UNITARIO | P. TOTAL | P. UNITARIO | P. TOTAL
[5 empty] | $ | $ | $ | $
13 |  | SECCIÓN Nº 1
14 | 1 | INSTALACIÓN DE FAENAS. TRABAJOS PRELIMINARES.-
15 | 1.1 | Instalación de faenas. | un |  | inc en GG |  | inc en GG
16 | 1.2 | Cierros provisorios. | m |  | inc en GG |  | inc en GG
17 | 1.3 | Letreros de obra. | un |  | inc en GG |  | inc en GG
18 | 1.4 | Medidas de protección, seguridad y contra la contaminación. | un |  | inc en GG |  | inc en GG
19 | 1.5 | Energía y Servicios. | un |  | inc en GG |  | inc en GG
20 |  | SECCIÓN Nº 2
21 | 2 | TRAZADO Y MOVIMIENTO DE TIERRA.-
22 | 2.1 | Replanteo y Niveles | m2
23 | 2.2 | Movimiento de Tierra: excavaciones y rebajes | m3
24 | 2.3 | Excavaciones y Entibaciones | m3
25 | 2.4 | Rellenos Interiores y Exteriores | m3
26 | 2.5 | Extracción de escombros | m3
27 |  | SECCIÓN Nº 3
28 | 3 | HORMIGONES.-
29 | 3.1 | Hormigones de Obra Gruesa
30 | 3.1.1 | De emplantillado | m3
31 | 3.1.2 | Hormigón cimientos | m3
32 | 3.1.3 | Hormigón sobrecimiento y vigas de fundación | m3
33 | 3.1.4 | Hormigón Radieres | m2
34 | 3.1.5 | Hormigón sobrelosas Armadas | m2
35 | 3.1.6 | Hormigón Muros y Pilares | m3
36 | 3.1.7 | Hormigón Vigas | m3
37 | 3.1.8 | Hormigón Losas | m3
38 | 3.1.9 | Hormigón estanques, jardineras y otros (impermeables) | m3
39 | 3.1.10 | Hormigón Gradas y Rampas Peatonales | m3
40 | 3.2 | Otros Hormigones
41 | 3.2.1 | Muros y contenciones menores | m3
42 | 3.2.2 | Pavimentos de veredas y calzadas, incluso soleras y solerillas | m3
43 | 3.2.3 | Fundaciones y refuerzos de hormigón armado en cierros interiores | m3
44 | 3.2.4 | Camaras de inspección, poyos Asta de banderas, soporte bancas exteriores, tótem no videntes, soporte bombona de gas, estanque de petróleo | m3
45 | 3.3 | Albañileria de Ladrillos | m2
46 |  | SECCIÓN Nº 4
47 | 4 | ACERO
48 | 4.1 | Acero Estructural
49 | 4.1.1 | Acero para Hormigón Armado.-
50 | 4.1.1.1 | Enfierradura Fundaciones y Vigas de Fundacion | kg
51 | 4.1.1.2 | Enfierradura Muros y Pilares | kg
52 | 4.1.1.3 | Enfierradura Vigas | kg
53 | 4.1.1.4 | Enfierradura Losas | kg
54 | 4.1.1.5 | Malla tipo ACMA C188 Refuerzos Radier | kg
55 | 4.1.2 | Estructuras metálicas s/cálculo
56 | 4.1.2.1 | Perfiles Estructurales (vigas, pilares, celosías, etc.) | kg
57 |  | SECCIÓN Nº 5
58 | 5 | CARPINTERÍA DE OBRA GRUESA.-
59 | 5.1 | Encofrados y Moldajes
60 | 5.1.1 | Moldaje Fundaciones | m2
61 | 5.1.2 | Moldaje Muros y Pilares | m2
62 | 5.1.3 | Moldaje Vigas | m2
63 | 5.1.4 | Moldaje Losas | m2
64 |  | SECCIÓN Nº 6
65 | 6 | TABIQUES Y TABIQUES VIDRIADOS
66 | 6.1 | Tabique de Yeso Cartón-terciado estructural
67 | 6.1.1 | Tabique Montante 90mm revestimiento dos caras | m2
68 | 6.1.2 | Tabique para shaft revestimiento una cara | m2
69 | 6.2 | Tabiques vidriados | m2
70 | 6.3 | Tabiques protecciones radiologicas | m2
71 |  | SECCIÓN Nº 7
72 | 7 | CUBIERTAS HOJALATERÍA Y AISLACIÓN TÉRMICA
73 | 7.1 | Cubiertas
74 | 7.1.1 | Cubiertas de zinc-aluminio prepintado blanco | m2
75 | 7.1.2 | Estructura de cubierta
76 | 7.1.2.1 | De perfiles metálicos | m2
77 | 7.1.3 | Planchas de terciado Estructural 15 mm | m2
78 | 7.1.4 | Barrera Contra Humedad | m2
79 | 7.2 | Hojalatería en plancha lisa de zinc-aluminio prepintado al horno de 0,6 mm
80 | 7.2.1 | Canales aguas lluvia | m
81 | 7.2.2 | Cumbreras y limatesas | m
82 | 7.2.3 | Forros coronación de cubierta | m
83 | 7.2.4 | Forros contramuros | m
84 | 7.2.5 | Bajadas de aguas lluvia | m
85 | 7.2.6 | Ventilaciones | m
86 | 7.3 | Aislación Térmica | m2
87 |  | SECCIÓN Nº 8
88 | 8 | IMPERMEABILIZACIÓN .-
89 | 8.1 | Impermeabilización
90 | 8.1.1 | Hormigón de losas, pisos y muros bajo tierra | m2
91 | 8.1.2 | Muros y tabiques de todos los paramentos de servicios higiénicos, vestidores y recintos húmedos | m2
92 | 8.1.3 | Sobrelosas y radieres de todos los servicios higiénicos, vestidores y recintos húmedos | m2
93 | 8.1.4 | Impermeabilización Muros Contención | m2
94 | 8.1.5 | Impermeabilización de losa Área Servicios | m2
95 | 8.1.6 | Impermeabilización de terraza cafetería | m2
96 | 8.1.7 | Impermeabilización de losas de cubierta | m2
97 | 8.2 | Barrera contra la humedad | m2
98 |  | SECCIÓN Nº 9
99 | 9 | REVESTIMIENTOS EXTERIORES.-
100 | 9.1 | Terminación exterior
101 | 9.1.1 | Estuco de Mortero de Cemento | m2
102 | 9.2 | Aislacion térmica EIFS | m2
103 |  | SECCIÓN Nº 10
104 | 10 | REVESTIMIENTOS INTERIORES.-
105 | 10.1 | Terminación paramentos de hormigón; muros, antepechos y vigas. | m2
106 | 10.2 | Cerámica rectificada 30 x 60 cms | m2
107 | 10.3 | Porcelanato en muro | m2
108 |  | SECCIÓN Nº 11
109 | 11 | PINTURA.-
110 | 11.1 | Pintura Esmalte al Agua | m2
111 | 11.2 | Pintura Aséptica | m2
112 | 11.3 | Esmalte epóxico- fungicida | m2
113 | 11.4 | Antióxido
114 | 11.4.1 | Antióxido de Protección | m2
115 | 11.4.2 | Antióxido de Terminación | m2
116 | 11.5 | Esmalte al duco | m2
117 | 11.6 | Pintura reflectante | m2
118 | 11.7 | Pintura retardante del fuego | m2
119 | 11.8 | Pintura sanitaria estanque | m2
120 |  | SECCIÓN Nº 12
121 | 12 | OBRAS METÁLICAS Y VINÍLICAS DE TERMINACIÓN
122 | 12.1 | Muro Cortina | m2
123 | 12.2 | Puertas
124 | 12.2.1 | Puertas ventanas de aluminio | m2
| 12.2.2 | Puertas Cortafuego | un
125 | 12.3 | Cristales
126 | 12.3.1 | De Cristal simple | m2
127 | 12.3.2 | De Cristal de Seguridad Laminado | m2
| 12.3.3 | De Cristal Laminado Cortafuego | m2
128 | 12.3.4 | De Cristal templado 12mm | m2
129 | 12.4 | Marco y pilastra de aluminio en puertas de madera | m
130 | 12.5 | Marcos de acero | m
131 | 12.6 | Puertas metálicas | m2
132 | 12.7 | Cantoneras
133 | 12.7.1 | Cantonera de Aluminio | m
134 | 12.7.2 | Cantonera de Acero | m
135 | 12.8 | Guardamuros
136 | 12.8.1 | Guardamuros GMP-200 | m
137 | 12.9 | Gatera de estanque de agua potable | m
138 | 12.10 | Botaguas | m
139 | 12.11 | Portones, Rejas y cierros metálicos | m
140 | 12.12 | Rejillas de piso | m
141 | 12.13 | Pasamanos de Acero Inoxidable | m
142 | 12.14 | pasamanos de Acero Pintado | m
143 | 12.15 | Cortinas metálicas de protección | m2
144 | 12.16 | Persianas interiores | m2
145 | 12.17 | Ventanas
146 | 12.17.1 | Ventanas de guillotina | un
147 | 12.17.2 | Ventanas Proyectantes | un
148 | 12.17.3 | Motor de apertura de Ventanas | un
149 | 12.18 | Escaleras metálicas | un
150 | 12.19 | Celosías Verticales | m2
151 | 12.20 | Estructura soportante de la Celosia | m2
152 | 12.21 | Cortinas separación Box | m2
153 | 12.22 | Parrilla de equipos | m2
154 | 12.23 | Rejas de protección Despacho Pnac y Farmacia | m2
155 | 12.24 | Malla Mosquitero Metálica | m2
| 12.25 | Barandas de Acero Inoxidable | m
156 |  | SECCIÓN Nº 13
157 | 13 | CARPINTERÍA FINA
158 | 13.1 | Puertas Hospitalarias Estandar: Marco Telescopico | un
159 | 13.2 | Puertas de Madera
160 | 13.2.1 | Puerta plomada | un |  | inc. en 22.11.1 |  | inc. en 22.11.1
161 | 13.3 | Puertas de Closets y bodegas | un
162 | 13.4 | Quincallería (para todas las puertas de madera, acero y aluminio)
163 | 13.4.1 | Bisagras
164 | 13.4.1.1 | Bisagra de Acero Inoxidable | un
165 | 13.4.1.2 | Bisagra de Acero (pomel) | un
166 | 13.4.2 | Cerraduras
167 | 13.4.2.1 | Cerraduras para puertas hospitalarias | un
168 | 13.4.3 | Quicios | un
169 | 13.4.4 | Topes de goma | un
170 | 13.4.5 | Cierra puertas.(C.P.H) | un
171 | 13.4.6 | Picaportes | un
172 | 13.5 | Guardamanos y guarniciones | un
173 | 13.6 | Celosías de puertas | un
174 | 13.7 | Diario mural - fichero | un
175 |  | SECCIÓN Nº 14
176 | 14 | CIELOS, VIGONES Y PILASTRAS FALSAS
177 | 14.1 | Cielo falso yeso-cartón | m2
178 | 14.2 | Cielo americano o modular | m2
179 | 14.3 | Cielo Placa de Terciado Marino | m3
180 | 14.4 | Enlucido a yeso | m2
181 | 14.5 | Vigones y pilastras falsas | m
182 | 14.6 | Cornisas | m
183 |  | SECCIÓN Nº 15
184 | 15 | PAVIMENTOS INTERIORES, GUARDAPOLVOS Y GRADAS
185 | 15.1 | Pavimentos Interiores
186 | 15.1.1 | De caucho Virgen | m2
187 | 15.1.2 | De baldosa | m2
188 | 15.1.3 | Vinilicos | m2
189 | 15.1.4 | Cerámica Rectificada | m2
190 | 15.1.5 | Porcelanato de Alerta | m2
191 | 15.1.6 | Pintura Epoxica | m2
| 15.1.7 | Pavimento de Piedras | m2
192 | 15.2 | Guardapolvos
193 | 15.2.1 | De Baldosa Recto | m
194 | 15.2.2 | De Baldosa Sanitario | m
195 | 15.2.3 | De PVC para pisos Vinilicos y otros | m
196 | 15.3 | Gradas
197 | 15.3.1 | Gradas de escaleras | m
198 | 15.4 | Limpiapies | m2
199 | 15.5 | Cubrejuntas
200 | 15.5.1 | Cubrejuntas de Perfil Metálico | m
201 | 15.5.2 | Cubrejuntas de PVC | m
202 |  | SECCIÓN Nº 16
203 | 16 | VIDRIOS, CRISTALES
204 | 16.1 | Vidrios planos transparentes, translucidos | m2
205 | 16.2 | Termopaneles | m2
206 | 16.3 | Espejos | m2
207 |  | SECCIÓN Nº 17
208 | 17 | ARTEFACTOS SANITARIOS.-
209 | 17.1 | Artefectos Sanitarios
210 | 17.1.1 | Lavatorio médico | un
211 | 17.1.2 | Vanitorios | un
212 | 17.1.3 | Lavatorio baño universal semi pedestal | un
213 | 17.1.4 | WC con fluxor | un
| 17.1.5 | WC Minusválidos | un
| 17.1.6 | Receptáculo Ducha (700 x 700 mm) | un
| 17.1.7 | Lavafondo simple en recintos de aseo | un
| 17.1.8 | Lavaplato 1 taza y 1 secador | un
| 17.1.9 | Lavafondos 2 tazas | un
| 17.2 | ACCESORIOS
| 17.2.1 | Portarrollos tipo Jumbo | un
| 17.2.2 | Gancho Mural | un
| 17.2.3 | Dispensador de jabón Líquido | un
| 17.2.4 | Barra cortina | un
| 17.2.5 | Manillas de acero inoxidable | un
| 17.2.6 | Dispensador de papel | un
| 17.2.7 | Mudador M | un
| 17.2.8 | Dispensador de alcohol gel | un
| 17.2.9 | Papelero | un
| 17.3 | Divisiones de duchas | m
| 17.4 | Secador de mano | un
SECCIÓN Nº 18
| 18 | MUEBLES INCORPORADOS Y ADOSADOS.-
| 18.1 | Mesón de Trabajo M1,M1A, M22,M31, M33, M35, M39, M40 | un
| 18.2 | Estantería Colgante M2, M34 | un
| 18.3 | Mesón de Trabajo sucio M3, M3A,M15, M36, M45 | un
| 18.4 | Mesón de trabajo limpio M4, M4A, M7, M7A, M46 | un
| 18.5 | Estantería colgante vidriada M5, M8 | un
| 18.6 | Biombo separador M6 | un
| 18.7 | Escritorio de trabajo M9 | un
| 18.8 | Mesón de atención M10, M28, M29,M32 | un
| 18.9 | Meson con lavaplatos M11 M11A, M20, M48 | un
| 18.10 | Estantería metalica regulable M12, M12A | un
| 18.11 | Puesto de trabajo M13, M14 | un
| 18.12 | Deposito lavado profundo M16 | un
| 18.13 | Banca M17 | un
| 18.14 | Mesón M18 | un
| 18.15 | Estante puertas corredera M19 | un
| 18.16 | Estantería vidriada M21,M25, M37, M38 | un
| 18.17 | Closet M23, M47 | un
| 18.18 | Mesón de trabajo M24 | un
| 18.19 | Mesón Base M26, M30, M41, M42, M43 | un
| 18.20 | Estanteria semi abierta | un
| 18.21 | Estanteria aseo esterilización | un
SECCIÓN Nº 19
| 19 | SEÑALIZACIÓN Y LETREROS.-
| 19.1 | Letreros interiores
| 19.1.1 | Señalización general | un
| 19.1.2 | Señaletica en puertas | un
| 19.1.3 | De Ubicación | un
| 19.1.4 | Señalización Emergencia sin luz- | un
| 19.1.5 | Señalización Emergencia con luz- | un
| 19.2 | Letreros exteriores
| 19.2.1 | De fachada | un
| 19.2.2 | Tipo Vialidad Urbana | un
| 19.3 | Planos de evacuación | un
SECCIÓN Nº 20
| 20 | OBRAS EXTERIORES Y VIALIDAD.-
| 20.1 | Cierros medianeros | m2
| 20.2 | Veredas.-
| 20.2.1 | Veredas Públicas | m2 |  | inc. en 22.9 |  | inc. en 22.9
| 20.2.2 | Veredas dentro del Predio | m2
| 20.3 | Jardines y Patio
| 20.3.1 | Despeje y nivelado de terreno | m2
| 20.3.2 | Trazado | m2
| 20.3.3 | Extraccion de escombros | m3
| 20.3.4 | Soleras en Jardines y obras exteriores | m
| 20.4 | Asta de bandera | un
| 20.5 | Escaños | un
| 20.6 | Bicicletero | un
| 20.7 | Basureros | un
| 20.8 | Bebederos | un
| 20.9 | Jardinera 40x80x45 | un
| 20.10 | Jardinera 120x120x80 | un
| 20.11 | Tapas de Cámaras
| 20.11.1 | Tapas de cámara estancas | un
| 20.11.2 | Tapas de cámara especiales | un
| 20.11.3 | Tapas de Cámas de Fierro Fundido | un
SECCIÓN Nº 21
| 21 | DEFENSA Y CONDICIONES DE SEGURIDAD CONTRA INCENDIOS.-
| 21.1 | Extintores (E.I) | un
| 21.2 | Carretes de red húmeda | un
| 21.3 | Detectores de humo | un |  | inc. en 22.8.16.2 |  | inc. en 22.8.16.2
SECCIÓN Nº 22
| 22 | INSTALACIONES.-
| 22.1 | PROYECTO DE ALCANTARILLADO
| 22.1.1 | Movimiento de Tierras
| 22.1.1.1 | Excavaciones | m3
| 22.1.1.2 | Cama de arena | m3
| 22.1.1.3 | Relleno en Zanja C/Material de Obra | m3
| 22.1.2 | Tuberias
| 22.1.2.1 | Tubo PVC Sanitario Blanco D= 110 mm. | m
| 22.1.2.2 | Tubo PVC Sanitario Blanco D= 75 mm. | m
| 22.1.2.3 | Tubo PVC Sanitario Blanco D= 50 mm. | m
| 22.1.2.4 | Cañeria Cu tipo L D= 50 mm. | m
| 22.1.2.5 | Tuberia HDPE PN10 63 mm. | m
| 22.1.3 | Camaras de Inspeccion
| 22.1.3.1 | Camara de Inspeccion Domiciliaria h= 0-1 mt. | un
| 22.1.3.2 | Camara de Inspeccion Domiciliaria h= 1-2 mt. | un
| 22.1.4 | Camara de Enfriamiento
| 22.1.4.1 | Camara de Enfriamiento | un
| 22.1.5 | Camara de Muestreo
| 22.1.5.1 | Camara de Muestreo, h= 2-3 m. | un
| 22.1.6 | Camara Disipadora de energia
| 22.1.6.1 | Camara Disipadora de energía | un
| 22.1.7 | Registros
| 22.1.7.1 | Tee Registro Blco C/Tapa D= 110 mm. | un
| 22.1.7.2 | Tee Registro Blco C/Tapa D= 75 mm. | un
| 22.1.8 | Piletas
| 22.1.8.1 | Piletas PVC Blanco 110 x 75 mm. | un
| 22.1.8.2 | Pileta de Acero | un
| 22.1.9 | Aislacion
| 22.1.9.1 | Espuma Elastometrica Esp. 9 mm. D= 50 mm. | m
| 22.1.10 | Pruebas
| 22.1.10.1 | Pruebas de Alcantarillado | un
| 22.1.11 | Instalación de artefactos
| 22.1.11.1 | Instalación de artefactos Sanitarios |  |  | inc. En ítem 17 |  | inc. en ítem 17
| 22.2 | PROYECTO DE EVACUACIÓN DE AGUAS LLUVIAS
| 22.2.1 | Movimiento de Tierras
| 22.2.1.1 | Excavaciones | m3
| 22.2.1.2 | Cama de arena | m3
| 22.2.1.3 | Relleno en Zanja C/Material de Obra Compactado | m3
| 22.2.2 | Tuberias
| 22.2.2.1 | Tubo Colector C-I D= 180 mm. | m
| 22.2.2.2 | Tubo PVC Sanitario Blanco D= 160 mm. | m
| 22.2.2.3 | Tubo PVC Sanitario Blanco D= 75 mm. | m
| 22.2.3 | Camaras Sumidero
| 22.2.3.1 | Camara Decantadora Prefabricada 550 x 550 mm. C/Tapa Rejilla | un
| 22.2.4 | Pozo absorción foso ascensores
| 22.2.4.1 | Excavacion | m3
| 22.2.4.2 | Cubo dren 25,5 T/m2 | m3
| 22.2.4.3 | Material de relleno | m3
| 22.2.4.4 | Geotextil | m2
| 22.2.5 | Pruebas
| 22.2.5.1 | Pruebas de Aguas Lluvia | N°
| 22.3 | PROYECTO DE AGUA POTABLE FRÍA Y CALIENTE
| 22.3.1 | Agua Fría
| 22.3.1.1 | Arranque y Map
| 22.3.1.1.1 | Arranque y MAP Proyectados | un
| 22.3.1.2 | Movimiento de Tierras
| 22.3.1.2.1 | Excavaciones | m3
| 22.3.1.2.2 | Cama de arena | m3
| 22.3.1.2.3 | Relleno en Zanja C/Material de Obra Compactado | m3
| 22.3.1.3 | Cañerias
| 22.3.1.3.1 | Tuberia HDPE PN10 110 mm. | m
| 22.3.1.3.2 | Tuberia HDPE PN10 63 mm. | m
| 22.3.1.3.3 | Cañeria Cu tipo L D= 75 mm. | m
| 22.3.1.3.4 | Cañeria Cu tipo L D= 63 mm. | m
| 22.3.1.3.5 | Cañeria Cu tipo L D= 50 mm. | m
| 22.3.1.3.6 | Cañeria Cu tipo L D= 38 mm. | m
| 22.3.1.3.7 | Cañeria Cu tipo L D= 32 mm. | m
| 22.3.1.3.8 | Cañeria Cu tipo L D= 25 mm. | m
| 22.3.1.3.9 | Cañeria Cu tipo L D= 19 mm. | m
| 22.3.1.3.10 | Cañeria Cu tipo L D= 13 mm. | m
| 22.3.1.4 | Llaves de paso
| 22.3.1.4.1 | Llave de paso, tipo bola bronce D=75 mm. | un
| 22.3.1.4.2 | Llave de paso, tipo bola bronce D=63 mm. | un
| 22.3.1.4.3 | Llave de paso, tipo bola bronce D=50 mm. | un
| 22.3.1.4.4 | Llave de paso, tipo bola bronce D=38 mm. | un
| 22.3.1.4.5 | Llave de paso, tipo bola bronce D=32 mm. | un
| 22.3.1.4.6 | Llave de paso, tipo bola bronce D=25 mm. | un
| 22.3.1.4.7 | Llave de paso, campana cromada bronce D=25 mm. | un
| 22.3.1.4.8 | Llave de paso, campana cromada bronce D=19 mm. | un
| 22.3.1.4.9 | Llave de paso, campana cromada bronce D=13 mm. | un
| 22.3.1.4.10 | Llave Jardin D= 13mm. C/Llave de paso 13 mm. | un
| 22.3.1.5 | Collares de Arranque
| 22.3.1.5.1 | Collar arranque 110 x 3" c/term. SO HE 75 mm. | un
| 22.3.1.5.2 | Collar Arranque 110 x 2" C/Term. SO HE 50 mm. | un
| 22.3.1.5.3 | Collar Arranque 110 x 1 1/2" C/Term. FUS HE 50 mm. | un
| 22.3.1.5.4 | Collar Arranque 110 x 1 1/4" C/Term. SO HE 32 mm. | un
| 22.3.1.5.5 | Collar Arranque 110 x 1" C/Term. SO HE 25 mm. | un
| 22.3.1.6 | Red Húmeda
| 22.3.1.6.1 | Gabinete Met. Red Humeda c/carrete y manguera 1" | un
| 22.3.1.6.2 | Valvula bola 25 mm. | un
| 22.3.2 | Agua Caliente
| 22.3.2.1 | Cañerias
| 22.3.2.1.1 | Cañeria Cu tipo L D= 50 mm. | m
| 22.3.2.1.2 | Cañeria Cu tipo L D= 38 mm. | m
| 22.3.2.1.3 | Cañeria Cu tipo L D= 32 mm. | m
| 22.3.2.1.4 | Cañeria Cu tipo L D= 25 mm. | m
| 22.3.2.1.5 | Cañeria Cu tipo L D= 19 mm. | m
| 22.3.2.1.6 | Cañeria Cu tipo L D= 13 mm. | m
| 22.3.2.2 | Llaves de paso
| 22.3.2.2.1 | Llave de paso, tipo bola bronce D=38 mm. | un
| 22.3.2.2.2 | Llave de paso, tipo bola bronce D=32 mm. | un
| 22.3.2.2.3 | Llave de paso, campana cromada bronce D=19 mm. | un
| 22.3.2.2.4 | Llave de paso, campana cromada bronce D=13 mm. | un
| 22.3.2.3 | Generador de calor (Incluido en Proyecto de Climatización)
| 22.3.2.4 | Aislacion
| 22.3.2.4.1 | Espuma Elastometrica Esp. 9 mm. D= 50 mm. | m
| 22.3.2.4.2 | Espuma Elastometrica Esp. 9 mm. D= 38 mm. | m
| 22.3.2.4.3 | Espuma Elastometrica Esp. 9 mm. D= 32 mm. | m
| 22.3.2.4.4 | Espuma Elastometrica Esp. 9 mm. D= 25 mm. | m
| 22.3.2.4.5 | Espuma Elastometrica Esp. 9 mm. D= 19 mm. | m
| 22.3.2.4.6 | Espuma Elastometrica Esp. 9 mm. D= 13 mm. | m
| 22.3.3 | Agua Blanda
| 22.3.3.1 | Equipo descalcificador | un
| 22.3.3.2 | Cañerias
| 22.3.3.2.1 | Tub. PPR PN16 40 mm. | m
| 22.3.3.2.2 | Tub. PPR PN16 25 mm. | m
| 22.3.3.2.3 | Tub. PPR PN16 20 mm. | m
| 22.3.3.2.4 | Tub. PPR PN16 16 mm. | m
| 22.3.4 | Acumulacion e impulsion de agua potable
| 22.3.4.1 | Alimentacion y desagüe de estanques | un
| 22.3.4.2 | Equipo de impulsión Agua Potable | un
| 22.3.4.3 | Sentina de impulsion | un
| 22.3.5 | Pruebas
| 22.3.5.1 | Pruebas de Agua Potable | un
| 22.3.6 | Recepción Final
| 22.3.6.1 | Plano de Construccion | un
| 22.4 | PROYECTO DE RIEGO AUTOMATICO
| 22.4.1 | Movimiento de Tierras
| 22.4.1.1 | Excavaciones | m3
| 22.4.1.2 | Cama de arena | m3
| 22.4.1.3 | Relleno en Zanja | m3
| 22.4.2 | Tuberias
| 22.4.2.1 | Tubo Pvc Hidraulico C/10 D= 63 mm. | m
| 22.4.2.2 | Tubo Pvc Hidraulico C/10 D= 50 mm. | m
| 22.4.2.3 | Tubo Pvc Hidraulico C/10 D= 32 mm. | m
| 22.4.3 | Programador
| 22.4.3.1 | Programador riego, Orbit Pocket 4 estaciones | un
| 22.4.4 | Valvulas
| 22.4.4.1 | Valvulas de Corte
| 22.4.4.1.1 | Llave de paso PVC, tipo bola, D= 32 mm. | un
| 22.4.4.2 | Valvulas solenoides
| 22.4.4.2.1 | Válvula Solenoide riego, Orbit 1" c/control flujo | un
| 22.4.4.3 | Caja de Valvulas
| 22.4.4.3.1 | Caja de Valvulas, Orbit plastico rectangular | un
| 22.4.5 | Aspersores
| 22.4.5.1 | Aspersores de riego | un
| 22.4.6 | Acumulacion e impulsion aguas para riego
| 22.4.6.1 | Estanque Agua cap. 10.000 lts | un
| 22.4.6.2 | Equipo de Impulsion de Riego | un
| 22.5 | PROYECTO DE INSTALACIONES DE GAS COMBUSTIBLE
| 22.5.1 | Movimiento de Tierras
| 22.5.1.1 | Excavaciones | m3
| 22.5.1.2 | Cama de arena | m3
| 22.5.1.3 | Relleno en Zanja C/Material de Obra Compactado | m3
| 22.5.2 | Tuberias
| 22.5.2.1 | Cañeria Cu L c/sold. Fuerte D= 32 mm. | m
| 22.5.2.2 | Cañeria Cu L c/sold. Fuerte D= 25 mm. | m
| 22.5.2.3 | Cañeria Cu L c/sold. Fuerte D= 19 mm. | m
| 22.5.3 | Señaletica
| 22.5.3.1 | Señaletica de advertencia | m
| 22.5.4 | Llaves de paso
| 22.5.4.1 | Llave de paso Gas Bola D= 32 mm. | un
| 22.5.4.2 | Llave de paso Gas Bola D= 19 mm. | un
| 22.5.5 | Ventilaciones
| 22.5.5.1 | Celosías ventilacion | un
| 22.5.6 | Conductos de extraccion de gases
| 22.5.6.1 | Conductos de extraccion de gases | un
| 22.5.7 | Instalacion de artefactos
| 22.5.7.1 | Instalacion de Artefacto de Gas | un
| 22.5.8 | Estanque de Acumulación
| 22.5.8.1 | Estanque de acumulación | un
| 22.5.9 | Pruebas
| 22.5.9.1 | Pruebas de Gas | un
| 22.6 | PROYECTO DE INSTALACIONES TÉRMICAS Y DE CLIMATIZACIÓN
| 22.6.1 | AIRE ACONDICIONADO
| 22.6.1.1 | Equipo Enfriador Y Calentador De Agua - Chillers Polivalente | un
| 22.6.1.2 | Bombas De Circulacion
| 22.6.1.2.1 | Bombas De Calefaccion Circuito Primario - Grupo Hidronico | un
| 22.6.1.2.2 | Bombas De Refrigeracion Circuito Primario - Grupo Hidronico | un
| 22.6.1.2.3 | Bombas De Calefaccion Circuito Secundario (Bc-Cs-01/02) - Cm 65-1200t | un
| 22.6.1.2.4 | Bombas De Refrigeracion Circuito Secundario (Bf-Cs-01/02) - Cm 65-1200t | un
| 22.6.1.3 | Unidades Termoventiladas (Fancoils)
| 22.6.1.3.1 | FanCoil 200 CFM | un
| 22.6.1.3.2 | FanCoil 300 CFM | un
| 22.6.1.3.3 | FanCoil 400 CFM | un
| 22.6.1.3.4 | FanCoil 500 CFM | un
| 22.6.1.3.5 | FanCoil 600 CFM | un
| 22.6.1.3.6 | FanCoil 800 CFM | un
| 22.6.1.3.7 | FanCoil 1000 CFM | un
| 22.6.1.3.8 | FanCoil 1200 CFM | un
| 22.6.1.3.9 | FanCoil 1400 CFM | un
| 22.6.1.3.10 | Termostatos | un
| 22.6.1.4 | Ventiladores.
| 22.6.1.4.1 | TD-500/150-160 SILENT | un
| 22.6.1.4.2 | CVTT-7/7 | un
| 22.6.1.4.3 | CVTT-9/9 | un
| 22.6.1.4.4 | CVTT-10/10 | un
| 22.6.1.4.5 | CVHT-12/12 | un
| 22.6.1.4.6 | CVHT-25/25 | un
| 22.6.1.5 | Equipos Split. | un
| 22.6.1.5.1 | Split Muro 9000 Btu/hr | un
| 22.6.1.5.2 | Split Cassette 9000 Btu/hr | un
| 22.6.1.5.3 | Split Cassette 12000 Btu/hr | un
| 22.6.1.5.4 | Split Cassette 15000 Btu/hr | un
| 22.6.2 | Materiales
| 22.6.2.1 | Ductos y Soportes
| 22.6.2.1.1 | Ductos de Acero Galvanizado | kg
| 22.6.2.2 | Rejillas y difusores.
| 22.6.2.2.1 | Rejillas de Extracción | un
| 22.6.2.2.2 | Rejillas de Inyección. | un
| 22.6.2.2.3 | Difusores de inyección | un
| 22.6.2.2.4 | Celosías | un
| 22.6.2.2.5 | Templadores Reguladores de Caudal | un
| 22.6.2.2.6 | Templadores Corta Fuegos y Antihumo | un
| 22.6.3 | CAÑERIAS Y TUBERIAS
| 22.6.3.1 | Cañerias de Acero
| 22.6.3.1.1 | Cañería Ac Negro Astm A53 Sch40 -1/2" | m
| 22.6.3.1.2 | Cañería Ac Negro Astm A53 Sch40 -3/4" | m
| 22.6.3.1.3 | Cañería Ac Negro Astm A53 Sch40 - 1" | m
| 22.6.3.1.4 | Cañería Ac Negro Astm A53 Sch40 - 1 1/4" | m
| 22.6.3.1.5 | Cañería Ac Negro Astm A53 Sch40 - 1 1/2" | m
| 22.6.3.1.6 | Cañería Ac Negro Astm A53 Sch40 - 2" | m
| 22.6.3.1.7 | Cañería Ac Negro Astm A53 Sch40 - 2 1/2" | m
| 22.6.3.1.8 | Cañería Ac Negro Astm A53 Sch40 - 3" | m
| 22.6.3.1.9 | Cañería Ac Negro Astm A53 Sch40 - 4" | m
| 22.6.3.1.10 | Cañería Ac Negro Astm A53 Sch40 - 6" | m
| 22.6.3.2 | Tuberías de cobre. | m
| 22.6.3.3 | Tuberías de PVC | m
| 22.6.3.4 | Válvulas, Fitting y Accesorios.
| 22.6.3.4.1 | Fiting y accesorios | kg
| 22.6.3.4.2 | Válvulas de bola | un
| 22.6.3.4.3 | Válvulas de globo | un
| 22.6.3.4.4 | Válvulas de mariposa | un
| 22.6.3.4.5 | Válvulas central termica | un
| 22.6.3.4.6 | Válvula equalizadora de presión | un
| 22.6.4 | Aislación Térmica.
| 22.6.4.1 | Aislación térmica de cañerías.
| 22.6.4.1.1 | Aislación Cañería Ac Negro Astm A53 Sch40 -1/2" | m
| 22.6.4.1.2 | Aislación Cañería Ac Negro Astm A53 Sch40 -3/4" | m
| 22.6.4.1.3 | Aislación Cañería Ac Negro Astm A53 Sch40 - 1" | m
| 22.6.4.1.4 | Aislación Cañería Ac Negro Astm A53 Sch40 - 1 1/4" | m
| 22.6.4.1.5 | Aislación Cañería Ac Negro Astm A53 Sch40 - 1 1/2" | m
| 22.6.4.1.6 | Aislación Cañería Ac Negro Astm A53 Sch40 - 2" | m
| 22.6.4.1.7 | Aislación Cañería Ac Negro Astm A53 Sch40 - 2 1/2" | m
| 22.6.4.1.8 | Aislación Cañería Ac Negro Astm A53 Sch40 - 3" | m
| 22.6.4.1.9 | Aislación Cañería Ac Negro Astm A53 Sch40 - 4" | m
| 22.6.4.1.10 | Aislación Cañería Ac Negro Astm A53 Sch40 - 6" | m
| 22.6.4.2 | Aislación térmica de ductos. | kg
| 22.6.5 | Agua Caliente Sanitaria
| 22.6.5.1 | Caldera Condensación | un
| 22.6.5.2 | Estanque De Expansión | un
| 22.6.5.3 | Acumulador De Agua Caliente Sanitaria | un
| 22.6.5.3 | Tratamiento De Agua - 5000 2" | un
| 22.6.6 | Bombas Sistema Sanitario
| 22.6.6.1 | Bombas Recirculacion Agua Caliente Sanitaria | un
| 22.6.7 | Separador Hidraulico | un
| 22.6.8 | Conexiones Electricas y De Control General
| 22.6.8.1 | Enfriador De Agua Chillers | un
| 22.6.8.2 | Unidades Termoventiladas (Fancoils) | un
| 22.6.8.3 | Ventiladores Centrifugos | un
| 22.6.8.4 | Ventiladores Helico Centrifugos | un
| 22.6.8.5 | Equipos Split | un
| 22.6.8.6 | Central Termica | un
| 22.7 | PROYECTO DE INSTALACIONES DE GASES CLÍNICOS
| 22.7.1 | Redes de Tuberias y Materiales componentes
| 22.7.1.1 | Instalación Redes de Oxígeno
| 22.7.1.1.1 | Cañeria Cu tipo K 3/4" | m
| 22.7.1.1.2 | Cañeria Cu tipo K 1/2" | m
| 22.7.1.1.3 | Cañeria Cu tipo K 3/8" | m
| 22.7.1.2 | Instalación Redes de Aire Medicinal
| 22.7.1.2.1 | Cañeria Cu tipo K 3/4" | m
| 22.7.1.2.2 | Cañeria Cu tipo K 1/2" | m
| 22.7.1.2.3 | Cañeria Cu tipo K 3/8" | m
| 22.7.1.3 | Instalación Redes de Aire Dental
| 22.7.1.3.1 | Cañeria Cu tipo K 1" | m
| 22.7.1.3.2 | Cañeria Cu tipo K 3/4" | m
| 22.7.1.3.3 | Cañeria Cu tipo K 1/2" | m
| 22.7.1.4 | Instalación Redes de Vacío
| 22.7.1.4.1 | Cañeria Cu tipo L 1" | m
| 22.7.1.4.2 | Cañeria Cu tipo L 3/4" | m
| 22.7.1.4.3 | Cañeria Cu tipo L 3/8" | m
| 22.7.2 | Provision e Implementación
| 22.7.2.1 | Uniones soldar (fittings) | un
| 22.7.2.2 | Soldadura de plata 15% | kg
| 22.7.2.3 | Válvulas de Bola tipo 3 cuerpos 3/8 | un
| 22.7.2.4 | Válvulas de Bola tipo 3 cuerpos 1/2" | un
| 22.7.2.5 | Válvulas de Bola tipo 3 cuerpos 3/4" | un
| 22.7.3 | Instalación y Montaje Redes de Tuberías
| 22.7.3.1 | Mano de obra técnicos de montaje, supervisión e ingeniería | día |  | inc en GG |  | inc en GG
| 22.7.3.2 | Implementación de seguridad de montaje | un |  | inc en GG |  | inc en GG
| 22.7.3.3 | Soportación y Fijación de redes de tuberías | un
| 22.7.3.4 | Codificación y señalética de redes de tuberías | un
| 22.7.3.5 | Pruebas de presión Cruzada y Oxímetría |  |  | inc en GG |  | inc en GG
| 22.7.4 | Equipamiento Componente
| 22.7.4.1 | Salida sobreponer oxígeno QC Diamond | un
| 22.7.4.2 | Salida sobreponer aire QC Diamond | un
| 22.7.4.3 | Salida sobreponer vacío QC Diamond | un
| 22.7.4.4 | Salida de aire regulada con pistola de soplado esterilización | un
| 22.7.4.5 | Cabecera Porta Instalaciones (CPI) | un
| 22.7.4.6 | Alarma de Presión | un
| 22.7.4.7 | Caja de Válvula, Aire Dental 3/4" | un
| 22.7.4.8 | Caja de Válvula, Oxígeno 1/2", Aire Medicinal 1/2", Vacío 3/4" | un
| 22.7.4.9 | Caja de Válvula, Oxígeno 3/4", Aire Medicinal 3/4", Vacío 1" | un
| 22.7.4.10 | Manifold Oxígeno automático | un
| 22.7.4.11 | Sistema de aire duplex | un
| 22.7.4.12 | Sistema de vacío duplex | un
| 22.7.4.13 | Flujómetro oxígeno 0 a 15 lpm con humidificador | un
| 22.7.4.14 | Flujómetro aire 0 a 15 lpm | un
| 22.7.4.15 | Regulador de vacío 0 a 300 mmHg, Slide y frasco receptor | un
| 22.8 | PROYECTO DE INSTALACIÓN ELÉCTRICA Y CORRIENTES DÉBILES; PROYECTO DE ILUMINACION Y AHORRO DE ENERGIA; PROYECTO DE SEGURIDAD
| 22.8.1 | EMPALME
| 22.8.1.1 | EMPALME Y OBRAS EXTERIORES | un
| 22.8.1.2 | EQUIPO COMPACTO DE MEDIDA | un
| 22.8.1.3 | POSTE ACOMETIDA MT | m
| 22.8.1.4 | MEDIDOR DE ENERGIA TARIFA AT 4.3 | m
| 22.8.2 | TRAMITES Y DESARROLLO DE PLANOS AS BUILTS | un
| 22.8.3 | TRANSFORMADOR AEREO | un
| 22.8.4 | TABLERO GENERAL | un
| 22.8.5 | MALLAS DE PUESTA A TIERRA
| 22.8.5.1 | MALLA TIERRA MT | un
| 22.8.5.2 | MALLA TIERRA BT Y COMP | un
| 22.8.6 | GRUPO ELECTRÓGENO INSONORIZADO Y TRANSFERENCIA AUTOMATICA.
| 22.8.6.1 | GRUPO ELECTRÓGENO 450KVA | un
| 22.8.6.2 | TABLERO TRANSFERENCIA AUTOMÁTICA | un
| 22.8.7 | TABLERO GENERAL AUXILIAR ALUMBRADO, FUERZA SALA ELECTRICA | un
| 22.8.8 | ALIMENTADORES DE BAJA TENSION
| 22.8.8.1 | CÁMARAS DE DISTRIBUCION DE BT | un
| 22.8.8.2 | DUCTOS DISPONIBLES ENTRE CAMARAS | m
| 22.8.8.3 | ALIMENTADOR GENERAL SE-TGAUX | m
| 22.8.8.4 | ALIMENTADOR GENERAL TTA-GRUPO | m
| 22.8.8.5 | ALIMENTADOR DESDE TTA A TGAUX | m
| 22.8.8.6 | SUBALIMENTADOR AL TGAUX PRIMER PISO | m
| 22.8.8.7 | SUBALIMENTADOR AL TDAYF N°2 PRIMER PISO | m
| 22.8.8.8 | SUBALIMENTADOR AL TDAYF N°3 PRIMER PISO | m
| 22.8.8.9 | SUBALIMENTADOR AL T.D.F SALA COMUNICACIONES | m
| 22.8.8.10 | SUBALIMENTADOR AL T.D.F RAYOS X DENTAL | m
| 22.8.8.11 | SUBALIMENTADOR AL T.D.F AUTOCLAVE | m
| 22.8.8.12 | SUBALIMENTADOR AL TDA ASCENSOR N°1 | m
| 22.8.8.13 | SUBALIMENTADOR AL TDF ASCENSOR N°1 | m
| 22.8.8.14 | SUBALIMENTADOR AL TDA ASCENSOR N°2 | m
| 22.8.8.15 | SUBALIMENTADOR AL TDF ASCENSOR N°2 | m
| 22.8.8.16 | SUBALIMENTADOR AL T.D.F. CALDERAS | m
| 22.8.8.17 | SUBALIMENTADOR AL T.D.F. GASES CLINICOS | m
| 22.8.8.18 | SUBALIMENTADOR AL T.D.F. BBA. DE AGUA | m
| 22.8.8.19 | SUBALIMENTADOR AL T.D.F. C 01 | m
| 22.8.9 | ESCALERILLAS Y BANDEJAS PORTACONDUCTORES
| 22.8.9.1 | EPC 400X100MM ELECTRICIDAD | m
| 22.8.9.2 | EPC 300X100MM CORRIENTES DÉBILES | m
| 22.8.9.3 | BANDEJA 150X50MM PARA ENCHUFES Y CORRIENTES DEBILES | m
| 22.8.10 | TABLEROS DE DISTRIBUCION
| 22.8.10.1 | TDAYF N°2 PRIMER PISO | un
| 22.8.10.2 | TDAYF N°3 PRIMER PISO | un
| 22.8.10.3 | T.D.F SALA COMUNICACIONES | un
| 22.8.10.4 | T.D.F RAYOS X DENTAL | un
| 22.8.10.5 | T.D.F AUTOCLAVE | un
| 22.8.10.6 | T.D.F CLIMA | un
| 22.8.11 | INSTALACION DE CENTROS
| 22.8.11.1 | CENTROS DE ALUMBRADO INTERIOR | un
| 22.8.11.2 | CENTROS DE ALUMBRADO EXTERIOR | un
| 22.8.11.3 | CENTROS DE ENCHUFES NORMALES | un
| 22.8.11.4 | CENTROS DE ENCHUFES FUERZA 16A | un
| 22.8.11.5 | CENTROS DE ENCHUFES COMPUTACION | un
| 22.8.11.6 | RED INERTE | un
| 22.8.11.7 | ARRANQUES MONOFASICOS (CLIMA, TERMOSTATOS, VEX, FAN COIL, ETC) | un
| 22.8.12 | SUMINISTRO Y MONTAJE DE EQUIPOS DE ILUMINACIÓN
| 22.8.12.1 | PANEL LED 41W (600X600MM) | un
| 22.8.12.2 | FOCO EMBUTIDO LED 24W | un
| 22.8.12.3 | FOCO SOBREPUESTO LED 24W | un
| 22.8.12.4 | EQUIPOS LED HERMÉTICOS 29W | un
| 22.8.12.5 | HUBLOT LED ROJO 230V REF 78570 LEGRAND | un
| 22.8.12.6 | HUBLOT LED VERDE 230V REF 78570 LEGRAND | un
| 22.8.12.7 | PROYECTOR LED 100W FACHADAS | un
| 22.8.12.8 | APLIQUE EXTERIOR LED 50W | un
| 22.8.12.9 | LUMINARIA EXTERIOR PARQUE 50W | un
| 22.8.12.10 | FOCO DE MURO EXTERIOR | un
| 22.8.12.11 | LUMINARIA EXTERIOR 100W | un
| 22.8.12.12 | POSTE METÁLICO | un
| 22.8.12.13 | KIT DE ALUMBRADO DE EMERGENCIA | un
| 22.8.12.14 | EQUIPO DE EMERGENCIA SEÑALIZACIÓN | un
| 22.8.12.15 | SENSORES DE MOVIMIENTO | un
| 22.8.13 | UPS SISTEMAS DE COMPUTACION Y SEGURIDAD | un
| 22.8.14 | CANALIZACIONES PARA SISTEMAS DE VOZ Y DATOS
| 22.8.14.1 | DUCTOS DE ACOMETIDA CORRIENTES DÉBILES HASTA SALA TÉCNICA | m
| 22.8.14.2 | CÁMARA DE DISTRIBUCIÓN CORRIENTES DÉBILES | un
| 22.8.14.3 | ARRANQUES PARA DATOS/TELÉFONOS/CITOFONOS | un
| 22.8.14.4 | ARRANQUES PARA DATA SHOW | un
| 22.8.14.5 | ARRANQUES PARA ALARMAS DE INCENDIO | un
| 22.8.14.6 | ARRANQUES PARA ALARMAS DE INSTRUSION | un
| 22.8.15 | ESPECIFICACIONES TECNICAS CABLEADO ESTRUCTURADO.
| 22.8.15.1 | SUMINISTRO Y MONTAJE RACK DE COMUNICACIÓN GENERAL | un
| 22.8.15.2 | CABLEADO DE VOZ Y DATOS. | m
| 22.8.15.3 | CONEXIONADO Y PUESTA EN MARCHA | un
| 22.8.15.4 | PRUEBAS Y CERTIFICACIONES | un
| 22.8.16 | SISTEMA DE DETECCION DE INCENDIOS
| 22.8.16.1 | Suministro y montaje Central de Incendio. | un
| 22.8.16.2 | Suministro y Montaje Detectores de humo fotoeléctricos. | un
| 22.8.16.3 | Suministro y Montaje Detector de temperatura | un
| 22.8.16.4 | Suministro y Montaje Pulsador de sirena Manual | un
| 22.8.16.5 | Suministro y Montaje Sirena con luz estroboscopia. | un
| 22.8.16.6 | Relés de comandos remotos (módulo de control) | un
| 22.8.16.7 | Suministro y montaje Panel de Audio evacuación | un
| 22.8.16.8 | Suministro y Montaje Parlantes audio evacuación | un
| 22.8.16.9 | Cableado Sistema Alarmas de Incendios | m
| 22.8.16.10 | Capacitación Personal Técnico | un
| 22.8.17 | SISTEMA DE ALARMAS DE INSTRUSION
| 22.8.17.1 | SUMINISTRO Y MONTAJE CENTRAL DE ALARMAS | un
| 22.8.17.2 | SENSORES MAGNÉTICO | un
| 22.8.17.3 | SENSORES DE MOVIMIENTO INFRARROJOS | un
| 22.8.17.4 | CABLEADO SISTEMA ALARMAS | m
| 22.8.17.5 | CAPACITACIÓN PERSONAL TÉCNICO | un
| 22.8.18 | Sistema de CCTV
| 22.8.18.1 | Grabador Digital NVR | c/u
| 22.8.18.2 | Disco duro | c/u
| 22.8.18.3 | Switch Poe | c/u
| 22.8.18.4 | PC Monitoreo 1 | c/u
| 22.8.18.5 | PC Monitoreo 2 | c/u
| 22.8.18.6 | Cámaras IP Interior | c/u
| 22.8.18.7 | Cámaras IP Exteriores | c/u
| 22.8.18.8 | Canalización y Cableado | m
| 22.8.18.9 | Planos As Built | un
| 22.8.18.10 | Puesta en marcha | un
| 22.8.18.11 | Capacitación Personal Técnico | un
| 22.8.19 | RELOJ CONTROL BIOMETRICO
| 22.8.19.1 | RELOJ BIOMETRICO CON IMPRESORA | c/u
| 22.8.19.2 | Canalización y Cableado | m
| 22.8.19.3 | Capacitación Personal Técnico | un
| 22.8.20 | Sistemas Voceo
| 22.8.20.1 | Arranques para parlantes sistema Voceo | un
| 22.8.20.2 | Arranques para micrófonos sistema Voceo | un
| 22.8.20.3 | Suministro y Montaje Parlantes | un
| 22.8.20.4 | Suministro y Montaje Micrófonos | un
| 22.8.20.5 | Suministro y Montaje Amplificadores | un
| 22.8.20.6 | Cableado Sistema Voceo | un
| 22.8.20.7 | Planos As Built | un
| 22.8.20.8 | Puesta en marcha | un
| 22.8.20.9 | Capacitación Personal Técnico | un
| 22.8.21 | Control de Acceso
| 22.8.21.1 | Pulsador de Salida | un
| 22.8.21.2 | Retenedores | un
| 22.8.21.3 | Chapas | un
| 22.8.21.4 | Lector de Huella / Tarjeta | un
| 22.8.21.5 | Tarjeta de Proxímidad | un
| 22.8.21.6 | Cableado | m
| 22.8.22 | Sistema Solar On Grid en Cubierta
| 22.8.22.1 | Suministro y Montaje Estructuras de Paneles fotovoltaicos | un
| 22.8.22.2 | Suministro y Montaje Paneles Fotovoltaicos | un
| 22.8.22.3 | Tablero Distribución Sistema Fotovoltaico | un
| 22.8.22.4 | Canalización y Cableado | m
| 22.9 | PROYECTO DE INGENIERÍA DE PAVIMENTACIÓN Y AGUAS LLUVIAS
| 22.9.1 | Pavimentación Interior
| 22.9.1.1 | Escarpe | m2
| 22.9.1.2 | Excavación en corte | m3
| 22.9.1.3 | Rellenos | m3
| 22.9.1.4 | Base Granular e=0.20m. | m2
| 22.9.1.5 | Calzada H.C.V. e=0.15 m. | m2
| 22.9.1.6 | Soleras tipo A | m
| 22.9.1.7 | Geotextil | m2
| 22.9.2 | Obras de Aguas Lluvia
| 22.9.2.1 | Excavacion en zanja | m3
| 22.9.2.2 | Relleno de zanjas | m3
| 22.9.2.3 | Retiro de excedentes | m3
| 22.9.2.4 | Cámara Inspección Modular | un
| 22.9.2.5 | Cámara Inspección H.A | un
| 22.9.2.6 | Cámara Con Sumidero | un
| 22.9.2.7 | Tubo HDPE C-12 (D=200) | m
| 22.9.2.8 | Tubo HDPE C-12 (D=250) | m
| 22.9.2.9 | Tubo PVC C-6 (D=160) | m
| 22.9.2.10 | Tubo PVC C-6 (D=200) | m
| 22.9.2.11 | Tubo PVC C-6 (D=200) Ranurado | m
| 22.9.2.12 | Canaleta Tipo Ulma | m
| 22.9.2.13 | Modulos Cubo Dren | m3
| 22.9.3 | Obras de Pavimentación Exterior
| 22.9.3.1 | Demolicion de veredas HCV | m2
| 22.9.3.2 | Demolicion de Solera Tipo A | m
| 22.9.3.3 | Demolicion de calzada H.C.V e=0,15 | m2
| 22.9.3.4 | Escarpe | m2
| 22.9.3.5 | Excavación en corte | m3
| 22.9.3.6 | Rellenos | m3
| 22.9.3.7 | Preparación de la subrasante | m2
| 22.9.3.8 | Base granular para pavimento en HCV e=0.2m | m2
| 22.9.3.9 | Calzada H.C.V. e=0.15 m. | m2
| 22.9.3.10 | Vereda H.C. e=0,07m | m2
| 22.9.3.11 | Base Vereda e=0,08m | m2
| 22.9.3.12 | Soleras tipo A | m
| 22.9.3.13 | Vereda reforzada H.C. e = 0,10 m | m
| 22.9.3.14 | Base Vereda reforzada e = 0,10 m | m2
| 22.9.3.15 | Geotextil | m2
| 22.9.3.16 | Dispositivo de Rodado | un
| 22.9.3.17 | Cámara Inspección H.A | un
| 22.9.3.18 | Camara Reguladora de Caudal | un
| 22.9.3.19 | Tubo HDPE C-12 (D=375) | m
| 22.10 | PROYECTO DE TRÁNSITO
| 22.10.1 | SEÑALES
| 22.10.1.1 | Señal Estacionacionamiento de discapacitados | un
| 22.10.1.2 | Señal No Estacionar excepto personas con registro nacional de la discapacidad | un
| 22.10.1.3 | Señal Ceda el Paso | un
| 22.10.1.4 | Señal de proximidad a paso de Cebra | un
| 22.10.1.5 | Señal de Pare | un
| 22.10.2 | DEMARCACIONES
| 22.10.2.1 | Demarcación Ceda el Paso | un
| 22.10.2.2 | Redemarcación en area de influencia del proyecto | m2
| 22.10.2.3 | Demarcación de paso de Cebra | m2
| 22.10.2.4 | Demarcación parada de transporte | un
| 22.10.2.5 | Demarcación lineas de eje de calzada | m | [5 empty] | 0
| 22.10.2.6 | Demarcación solerilla amarilla | m
| 22.10.2.7 | Demarcación flechas dirección | un
| 22.10.2.8 | Demarcación ciclo vía | m2
| 22.10.2.9 | Demarcación estacionamiento | un
| 22.10.2.10 | Redemarcación de resalto reductor de velocidad | m2
| 22.10.2.11 | Demarcación Líneas de Detención | ml
| 22.10.3 | REJAS
| 22.10.3.1 | Valla peatonal | m
| 22.10.4 | Otros
| 22.10.4.1 | Baliza | un
| 22.10.4.2 | Tachas amarillas | un
| 22.11 | PROYECTO DE PROTECCIONES RADIOLÓGICAS
| 22.11.1 | Puertas Plomadas | un
| 22.11.2 | Ventanas Plomadas 0,4mm Pb EQUIV 70kV | m2
| 22.11.3 | Protección de muros perimetrales |  |  | inc. en 6.3 |  | inc. en 6.3
| 22.11.4 | Levantamiento radiometrico | un
| 22.12 | PROYECTO DE SISTEMAS DE CIRCULACIONES VERTICALES
| 22.12.1 | ASCENSOR DE PASAJEROS
| 22.12.1.1 | Suministro Ascensor de pasajeros | un
| 22.12.1.2 | Montaje | un
| 22.12.2 | MONTACARGAS
| 22.12.2.1 | Suministro Montacargas | un
| 22.12.2.2 | Montaje | un
| 22.13 | PAISAJISMO
| 22.13.1 | Preparación terreno
| 22.13.1.1 | Excavaciones, Limpieza de Terreno y Mano de Obra general | m2
| 22.13.1.2 | Tierra de relleno vegetal | m3
| 22.13.1.3 | Arena gruesa | m3
| 22.13.1.4 | Compost | m3
| 22.13.1.5 | Retiro escombro | m3
| 22.13.1.6 | Fertilizante | kg
| 22.13.2 | Plantación de Especies Vegetales
| 22.13.2.1 | ÁRBOLES
| 22.13.2.1.1 | Notro | un
| 22.13.2.1.2 | Patagua | un
| 22.13.2.1.3 | Acer japónico | un
| 22.13.2.1.4 | Crespón | un
| 22.13.2.1.5 | Belloto del sur | un
| 22.13.2.2 | ARBUSTOS
| 22.13.2.2.1 | Verónica compacta | un
| 22.13.2.2.2 | Rhus crenata | un
| 22.13.2.2.3 | Spirea thumbergii | un
| 22.13.2.2.4 | Nandina | un
| 22.13.2.2.5 | Viburno | un
| 22.13.2.2.6 | Pitosporo enano | un
| 22.13.2.2.7 | Érica carnea | un
| 22.13.2.2.8 | Calle calle | un
| 22.13.2.2.9 | Allium | un
| 22.13.2.2.10 | Alstroemeria roja | un
| 22.13.2.2.11 | Lirios amarillos | un
| 22.13.2.2.12 | Dietes | un
| 22.13.2.2.13 | Chilco | un
| 22.13.2.3 | TREPADORAS
| 22.13.2.3.1 | Ampelopsis | un
| 22.13.2.3.2 | Jazmín hélice | un
| 22.13.2.3.3 | Cissus | un
| 22.13.2.4 | CUBRESUELOS
| 22.13.2.4.1 | Hypericum | un
| 22.13.2.4.2 | Cotula | un
| 22.13.2.4.3 | Ajuga | un
| 22.13.3 | Áridos
| 22.13.3.1 | Piedra picada | m2
| 22.13.3.2 | Solerilla piedra | m
| 22.14 | PROYECTO DE REAS
| 22.14.1 | Equipamiento
| 22.14.1.1 | Repisa contenedores limpios | un
| 22.14.1.2 | Receptaculos de residuos
| 22.14.1.2.1 | Contenedores P.A.D. gris de 20 litros | un
| 22.14.1.2.2 | Contenedores P.A.D. amarillo de 20 litros | un
| 22.14.1.2.3 | Contenedores P.A.D. rojo de 20 litros | un
| 22.14.1.2.4 | Papelero 90 litros | un
| 22.14.1.3 | Carros
| 22.14.1.3.1 | Carro P.A.D. gris de 240 litros | un
| 22.14.1.3.2 | Carro P.A.D. amarillo de 240 litros | un
| 22.14.1.3.3 | Carro P.A.D. rojo de 240 litros | un
| 22.14.1.4 | Frezeer | un
| 22.14.1.5 | Manguera Control Presión 15 metros con pitón regulador de presión. | un
| 22.15 | PROYECTO ACÚSTICO
| 22.15.1 | Equipamiento Acústico
| 22.15.1.1 | Puerta acústica Doble Hoja | un
| 22.15.1.2 | Paneles Absorbentes PAB-A50 | m2
| 22.15.1.3 | Sistema de Escape de Gases G.E. | un
| 22.15.1.4 | Atenuador Splitter admisión aire | un
| 22.15.1.5 | Atenuador Splitter descarga aire | un
| 22.15.1.6 | Aisladores de Resorte Sísmico
| 22.15.1.6.1 | Aisladores resorte sísmico 1" | un
| 22.15.1.6.2 | Aisladores resorte sísmico 2" | un
| 22.15.1.7 | Sistema de Escape de Gases (tubos, codos y revestimiento termico)
| 22.15.1.8 | Mangas y deflectores | un
| 22.15.1.9 | Juntas flexibles de doble esfera para Bombas | un
| 22.15.1.10 | Aisladores neopreno sísmico 0.15" deflexión para equipamiento | un
| 22.15.1.11 | Barrera acústicas panel PAC-SG50 | un
| 22.15.1.12 | Junta dilatación de acero, con certificacion gases medicinales, 2" de conexión | un
| 22.15.1.13 | Aisladores de vibración cañerías | un
| 22.15.1.14 | Aisladores de vibración ductos | m
SECCIÓN Nº 23
| 23 | OTROS EQUIPOS Y MATERIALES
| 23.1 | Control Biométrico | un
| 23.2 | Casilleros Elementos personales | un
SECCIÓN N°24
| 24 | PROYECTO AREAS VERDES
| 24.1 | TRAZADO Y MOVIMIENTO DE TIERRA.-
| 24.1.1 | Replanteo y Niveles | m2
| 24.1.2 | Movimiento de Tierra: excavaciones y rebajes | m3
| 24.1.3 | Excavaciones y entibaciones | m3
| 24.1.4 | Rellenos Interiores y Exteriores | m3
| 24.1.5 | Extracción de escombros | m3
| 24.2 | HORMIGONES.-
| 24.2.1 | emplantillado | m3
| 24.2.2 | Fundaciones de hormigón | m3
| 24.2.3 | Hormigón sobrecimiento | m3
| 24.2.4 | Hormigón gradas peatonales | m3
| 24.2.5 | Muros y contenciones menores | m3
| 24.3 | PAISAJISMO
| 24.3.1 | Preparación terreno
| 24.3.1.1 | Mano de Obra general | m2
| 24.3.1.2 | Tierra de relleno vegetal | m3
| 24.3.1.3 | Arena gruesa | m3
| 24.3.1.4 | Compost | m3
| 24.3.1.5 | Retiro escombro | m3
| 24.3.1.6 | Fertilizante | kilos
| 24.3.2 | ESPECIES VEGETALES
| 24.3.2.1 | ÁRBOLES
| 24.3.2.1.1 | Notro | Unid.
| 24.3.2.1.2 | Patagua | Unid.
| 24.3.2.1.3 | Arrayan | Unid.
| 24.3.2.2 | ARBUSTOS
| 24.3.2.2.1 | Verónica compacta | Unid.
| 24.3.2.2.2 | Rhus crenata | Unid.
| 24.3.2.2.3 | Érica carnea | Unid.
| 24.3.2.2.4 | Calle calle | Unid.
| 24.3.2.2.5 | Mychay | Unid.
| 24.3.2.2.6 | Corcolen | Unid.
| 24.3.3 | CUBRESUELOS
| 24.3.3.1 | Cotula | m2
| 24.3.3.2 | Solerilla piedra | ml
| 24.4 | PROYECTO DE PAVIMENTACIÓN, VIALIDAD INTERIOR Y AGUAS LLUVIAS DEL TERRENO
| 24.4.1 | PAVIMENTACIÓN
| 24.4.1.1 | Base Granular para pavimentos H.C.V.
| 24.4.1.1.1 | Bases para pavimento hormigón CBR≥60% e = 20 cm. | m2
| 24.4.1.1.2 | Mejoramiento granular CBR≥20% e = 20 cm. | m2
| 24.4.1.2 | Pavimentos de Hormigón de Cemento vibrado para calzada
| 24.4.1.2.1 | Calzada de pavimento hormigón e = 15 cm. | m2
| 24.4.1.3 | Solera de Hormigón de cemento vibrado
| 24.4.1.3.1 | Solera tipo A | ml
| 24.4.1.3.2 | Vereda H.C. e = 0,07 m | m2
| 24.4.1.3.3 | Base Vereda r e = 0,07 m | m2
| 24.4.1.3.4 | Vereda reforzada H.C. e = 0,10 m | m2
| 24.4.1.3.5 | Base Vereda reforzada e = 0,10 m | m2
| 24.4.1.3.6 | Geotextil separacion de materiales | m2
| 24.5 | OBRAS DE AGUAS LLUVIA
| 24.5.1 | Cámara de Inspeción Tipo SERVIU | un
| 24.5.2 | Cámar de Inspección con Sumidero | un
| 24.5.3 | Colector HDPE N-12 D=250 | ml
| 24.5.4 | Colector PVC D=200 | ml
| 24.5.5 | Tapas circulares tipo calzada | ml
| 24.5.6 | Zanja Infiltracion Modular | m3
| 24.5.7 | Canaleta aguas lluvia Tipo Ulma UK-150K | ml
| 24.6 | Pavimentos de Baldosas
| 24.6.1 | De baldosas | m2
SECCIÓN Nº 25
| 25 | ASEO Y ENTREGA
| 25.1 | Obra Incluida | un |  | inc en GG |  | inc en GG
| 25.2 | Carpeta de Planos y Especificaciones, Otros Documentos | un |  | inc en GG |  | inc en GG
| 25.3 | Recepción Tecnica | un |  | inc en GG |  | inc en GG
| 25.4 | Manual de Uso y Mantención de los Edificios | un |  | inc en GG |  | inc en GG
| 25.5 | Capacitación en Mantención de Equipos | un |  | inc en GG |  | inc en GG
| 25.6 | Recepción Municipal | un |  | inc en GG |  | inc en GG
| 25.7 | Aseo Final | un |  | inc en GG |  | inc en GG
| 1 | COSTO DIRECTO |  |  | SUB-TOTAL | 0 | SUB-TOTAL | 0
| 2 | GASTOS GENERALES (sobre 1) |  | % | $ | #VALUE! | $ | #VALUE!
| 3 | UTILIDADES (sobre 1+2) |  | % | $ | #VALUE! | $ | #VALUE!
| 4 | TOTAL NETO (1+2+3) |  |  | $ | #VALUE! | $ | #VALUE!
| 5 | IVA (sobre 4) |  | 19% | $ | #VALUE! | $ | #VALUE!
| 6 | TOTAL PRESUPUESTO (4+5) |  | TOTAL | $ | #VALUE! | $ | #VALUE!

## Calculo UF (hidden)
Día
2023-01-01 | 35122.26
2023-01-02 | 35133.53 | 11.27
2023-01-03 | 35144.81 | 11.28
2023-01-04 | 35156.09 | 11.28
2023-01-05 | 35167.38 | 11.29
2023-01-06 | 35178.67 | 11.29
2023-01-07 | 35189.96 | 11.29
2023-01-08 | 35201.26 | 11.3
2023-01-09 | 35212.56 | 11.3
2023-01-10 | 35215.96 | 3.4
2023-01-11 | 35219.37 | 3.41
2023-01-12 | 35222.77 | 3.4
2023-01-13 | 35226.17 | 3.4
2023-01-14 | 35229.58 | 3.41
2023-01-15 | 35232.98 | 3.4
2023-01-16 | 35236.39 | 3.41
2023-01-17 | 35239.79 | 3.4
2023-01-18 | 35243.2 | 3.41
2023-01-19 | 35246.6 | 3.4
2023-01-20 | 35250.01 | 3.41
2023-01-21 | 35253.41 | 3.4
2023-01-22 | 35256.82 | 3.41
2023-01-23 | 35260.23 | 3.41
2023-01-24 | 35263.64 | 3.41
2023-01-25 | 35267.04 | 3.4
2023-01-26 | 35270.45 | 3.41
2023-01-27 | 35273.86 | 3.41
2023-01-28 | 35277.27 | 3.41
2023-01-29 | 35280.68 | 3.41
2023-01-30 | 35284.09 | 3.41
2023-01-31 | 35287.5 | 3.41
2023-02-01 | 35290.91 | 3.41
2023-02-02 | 35294.32 | 3.41
2023-02-03 | 35297.73 | 3.41
2023-02-04 | 35301.14 | 3.41
2023-02-05 | 35304.55 | 3.41
2023-02-06 | 35307.96 | 3.41
2023-02-07 | 35311.37 | 3.41
2023-02-08 | 35314.79 | 3.42
2023-02-09 | 35318.2 | 3.41
2023-02-10 | 35328.25 | 10.05
2023-02-11 | 35338.31 | 10.06
2023-02-12 | 35348.37 | 10.06
2023-02-13 | 35358.43 | 10.06
2023-02-14 | 35368.49 | 10.06
2023-02-15 | 35378.56 | 10.07
2023-02-16 | 35388.63 | 10.07
2023-02-17 | 35398.7 | 10.07
2023-02-18 | 35408.77 | 10.07
2023-02-19 | 35418.85 | 10.08
2023-02-20 | 35428.93 | 10.08
2023-02-21 | 35439.02 | 10.09
2023-02-22 | 35449.1 | 10.08
2023-02-23 | 35459.19 | 10.09
2023-02-24 | 35469.28 | 10.09
2023-02-25 | 35479.38 | 10.1
2023-02-26 | 35489.48 | 10.1
2023-02-27 | 35499.58 | 10.1
2023-02-28 | 35509.68 | 10.1
2023-03-01 | 35519.79 | 10.11
2023-03-02 | 35529.9 | 10.11
2023-03-03 | 35540.01 | 10.11
2023-03-04 | 35550.13 | 10.12
2023-03-05 | 35560.24 | 10.11
2023-03-06 | 35570.37 | 10.13
2023-03-07 | 35580.49 | 10.12
2023-03-08 | 35590.62 | 10.13
2023-03-09 | 35600.75 | 10.13
2023-03-10 | 35599.6 | -1.15
2023-03-11 | 35598.45 | -1.15
2023-03-12 | 35597.3 | -1.15
2023-03-13 | 35596.15 | -1.15
2023-03-14 | 35595.01 | -1.14
2023-03-15 | 35593.86 | -1.15
2023-03-16 | 35592.71 | -1.15
2023-03-17 | 35591.56 | -1.15
2023-03-18 | 35590.41 | -1.15
2023-03-19 | 35589.26 | -1.15
2023-03-20 | 35588.11 | -1.15
2023-03-21 | 35586.96 | -1.15
2023-03-22 | 35585.82 | -1.14
2023-03-23 | 35584.67 | -1.15
2023-03-24 | 35583.52 | -1.15
2023-03-25 | 35582.37 | -1.15
2023-03-26 | 35581.22 | -1.15
2023-03-27 | 35580.07 | -1.15
2023-03-28 | 35578.93 | -1.14
2023-03-29 | 35577.78 | -1.15
2023-03-30 | 35576.63 | -1.15
2023-03-31 | 35575.48 | -1.15
2023-04-01 | 35574.33 | -1.15
2023-04-02 | 35573.19 | -1.14
2023-04-03 | 35572.04 | -1.15
2023-04-04 | 35570.89 | -1.15
2023-04-05 | 35569.74 | -1.15
2023-04-06 | 35568.59 | -1.15
2023-04-07 | 35567.44 | -1.15
2023-04-08 | 35566.3 | -1.14
2023-04-09 | 35565.15 | -1.15
2023-04-10 | 35578.12 | 12.97
2023-04-11 | 35591.1 | 12.98
2023-04-12 | 35604.08 | 12.98
2023-04-13 | 35617.07 | 12.99
2023-04-14 | 35630.06 | 12.99
2023-04-15 | 35643.05 | 12.99
2023-04-16 | 35656.05 | 13
2023-04-17 | 35669.06 | 13.01
2023-04-18 | 35682.07 | 13.01
2023-04-19 | 35695.08 | 13.01
2023-04-20 | 35708.1 | 13.02
2023-04-21 | 35721.12 | 13.02
2023-04-22 | 35734.15 | 13.03
2023-04-23 | 35747.19 | 13.04
2023-04-24 | 35760.22 | 13.03
2023-04-25 | 35773.27 | 13.05
2023-04-26 | 35786.31 | 13.04
2023-04-27 | 35799.37 | 13.06
2023-04-28 | 35812.42 | 13.05
2023-04-29 | 35825.49 | 13.07
2023-04-30 | 35838.55 | 13.06
2023-05-01 | 35851.62 | 13.07
2023-05-02 | 35864.7 | 13.08
2023-05-03 | 35877.78 | 13.08
2023-05-04 | 35890.87 | 13.09
2023-05-05 | 35903.96 | 13.09
2023-05-06 | 35917.05 | 13.09
2023-05-07 | 35930.15 | 13.1
2023-05-08 | 35943.26 | 13.11
2023-05-09 | 35956.37 | 13.11
2023-05-10 | 35959.84 | 3.47
2023-05-11 | 35963.32 | 3.48
2023-05-12 | 35966.79 | 3.47
2023-05-13 | 35970.27 | 3.48
2023-05-14 | 35973.75 | 3.48
2023-05-15 | 35977.22 | 3.47
2023-05-16 | 35980.7 | 3.48
2023-05-17 | 35984.18 | 3.48
2023-05-18 | 35987.65 | 3.47
2023-05-19 | 35991.13 | 3.48
2023-05-20 | 35994.61 | 3.48
2023-05-21 | 35998.09 | 3.48
2023-05-22 | 36001.57 | 3.48
2023-05-23 | 36005.05 | 3.48
2023-05-24 | 36008.52 | 3.47
2023-05-25 | 36012 | 3.48
2023-05-26 | 36015.48 | 3.48
2023-05-27 | 36018.96 | 3.48
2023-05-28 | 36022.44 | 3.48
2023-05-29 | 36025.93 | 3.49
2023-05-30 | 36029.41 | 3.48
2023-05-31 | 36032.89 | 3.48
2023-06-01 | 36036.37 | 3.48
2023-06-02 | 36039.85 | 3.48
2023-06-03 | 36043.34 | 3.49
2023-06-04 | 36046.82 | 3.48
2023-06-05 | 36050.3 | 3.48
2023-06-06 | 36053.79 | 3.49
2023-06-07 | 36057.27 | 3.48
2023-06-08 | 36060.75 | 3.48
2023-06-09 | 36064.24 | 3.49
2023-06-10 | 36065.44 | 1.2
2023-06-11 | 36066.64 | 1.2
2023-06-12 | 36067.84 | 1.2
2023-06-13 | 36069.05 | 1.21
2023-06-14 | 36070.25 | 1.2
2023-06-15 | 36071.45 | 1.2
2023-06-16 | 36072.65 | 1.2
2023-06-17 | 36073.85 | 1.2
2023-06-18 | 36075.06 | 1.21
2023-06-19 | 36076.26 | 1.2
2023-06-20 | 36077.46 | 1.2
2023-06-21 | 36078.66 | 1.2
2023-06-22 | 36079.86 | 1.2
2023-06-23 | 36081.07 | 1.21
2023-06-24 | 36082.27 | 1.2
2023-06-25 | 36083.47 | 1.2
2023-06-26 | 36084.67 | 1.2
2023-06-27 | 36085.87 | 1.2
2023-06-28 | 36087.08 | 1.21
2023-06-29 | 36088.28 | 1.2
2023-06-30 | 36089.48 | 1.2
2023-07-01 | 36090.68 | 1.2
2023-07-02 | 36091.89 | 1.21
2023-07-03 | 36093.09 | 1.2
2023-07-04 | 36094.29 | 1.2
2023-07-05 | 36095.49 | 1.2
2023-07-06 | 36096.7 | 1.21
2023-07-07 | 36097.9 | 1.2
2023-07-08 | 36099.1 | 1.2
2023-07-09 | 36100.3 | 1.2
2023-07-10 | 36097.97 | -2.33
2023-07-11 | 36095.64 | -2.33
2023-07-12 | 36093.31 | -2.33
2023-07-13 | 36090.98 | -2.33
2023-07-14 | 36088.64 | -2.34
2023-07-15 | 36086.31 | -2.33
2023-07-16 | 36083.98 | -2.33
2023-07-17 | 36081.65 | -2.33
2023-07-18 | 36079.32 | -2.33
2023-07-19 | 36076.99 | -2.33
2023-07-20 | 36074.66 | -2.33
2023-07-21 | 36072.33 | -2.33
2023-07-22 | 36070 | -2.33
2023-07-23 | 36067.68 | -2.32
2023-07-24 | 36065.35 | -2.33
2023-07-25 | 36063.02 | -2.33
2023-07-26 | 36060.69 | -2.33
2023-07-27 | 36058.36 | -2.33
2023-07-28 | 36056.03 | -2.33
2023-07-29 | 36053.7 | -2.33
2023-07-30 | 36051.37 | -2.33
2023-07-31 | 36049.05 | -2.32
2023-08-01 | 36046.72 | -2.33
2023-08-02 | 36044.39 | -2.33
2023-08-03 | 36042.06 | -2.33
2023-08-04 | 36039.73 | -2.33
2023-08-05 | 36037.41 | -2.32
2023-08-06 | 36035.08 | -2.33
2023-08-07 | 36032.75 | -2.33
2023-08-08 | 36030.43 | -2.32
2023-08-09 | 36028.1 | -2.33
2023-08-10 | 36032.74 | 4.64
2023-08-11 | 36037.38 | 4.64
2023-08-12 | 36042.02 | 4.64
2023-08-13 | 36046.66 | 4.64
2023-08-14 | 36051.31 | 4.65
2023-08-15 | 36055.95 | 4.64
2023-08-16 | 36060.59 | 4.64
2023-08-17 | 36065.24 | 4.65
2023-08-18 | 36069.88 | 4.64
2023-08-19 | 36074.53 | 4.65
2023-08-20 | 36079.17 | 4.64
2023-08-21 | 36083.82 | 4.65
2023-08-22 | 36088.46 | 4.64
2023-08-23 | 36093.11 | 4.65
2023-08-24 | 36097.76 | 4.65
2023-08-25 | 36102.41 | 4.65
2023-08-26 | 36107.06 | 4.65
2023-08-27 | 36111.71 | 4.65
2023-08-28 | 36116.36 | 4.65
2023-08-29 | 36121.01 | 4.65
2023-08-30 | 36125.66 | 4.65
2023-08-31 | 36130.31 | 4.65
2023-09-01 | 36134.97 | 4.66
2023-09-02 | 36139.62 | 4.65
2023-09-03 | 36144.27 | 4.65
2023-09-04 | 36148.93 | 4.66
2023-09-05 | 36153.58 | 4.65
2023-09-06 | 36158.24 | 4.66
2023-09-07 | 36162.9 | 4.66
2023-09-08 | 36167.55 | 4.65
2023-09-09 | 36172.21 | 4.66
2023-09-10 | 36173.42 | 1.21
2023-09-11 | 36174.62 | 1.2
2023-09-12 | 36175.83 | 1.21
2023-09-13 | 36177.03 | 1.2
2023-09-14 | 36178.24 | 1.21
2023-09-15 | 36179.44 | 1.2
2023-09-16 | 36180.65 | 1.21
2023-09-17 | 36181.85 | 1.2
2023-09-18 | 36183.06 | 1.21
2023-09-19 | 36184.26 | 1.2
2023-09-20 | 36185.47 | 1.21
2023-09-21 | 36186.67 | 1.2
2023-09-22 | 36187.88 | 1.21
2023-09-23 | 36189.09 | 1.21
2023-09-24 | 36190.29 | 1.2
2023-09-25 | 36191.5 | 1.21
2023-09-26 | 36192.7 | 1.2
2023-09-27 | 36193.91 | 1.21
2023-09-28 | 36195.11 | 1.2
2023-09-29 | 36196.32 | 1.21
2023-09-30 | 36197.53 | 1.21
2023-10-01 | 36198.73 | 1.2
2023-10-02 | 36199.94 | 1.21
2023-10-03 | 36201.14 | 1.2
2023-10-04 | 36202.35 | 1.21
2023-10-05 | 36203.56 | 1.21
2023-10-06 | 36204.76 | 1.2
2023-10-07 | 36205.97 | 1.21
2023-10-08 | 36207.18 | 1.21
2023-10-09 | 36208.38 | 1.2
2023-10-10 | 36216.53 | 8.15
2023-10-11 | 36224.68 | 8.15
2023-10-12 | 36232.83 | 8.15
2023-10-13 | 36240.99 | 8.16
2023-10-14 | 36249.14 | 8.15
2023-10-15 | 36257.3 | 8.16
2023-10-16 | 36265.46 | 8.16
2023-10-17 | 36273.62 | 8.16
2023-10-18 | 36281.78 | 8.16
2023-10-19 | 36289.95 | 8.17
2023-10-20 | 36298.11 | 8.16
2023-10-21 | 36306.28 | 8.17
2023-10-22 | 36314.45 | 8.17
2023-10-23 | 36322.63 | 8.18
2023-10-24 | 36330.8 | 8.17
2023-10-25 | 36338.98 | 8.18
2023-10-26 | 36347.15 | 8.17
2023-10-27 | 36355.33 | 8.18
2023-10-28 | 36363.52 | 8.19
2023-10-29 | 36371.7 | 8.18
2023-10-30 | 36379.88 | 8.18
2023-10-31 | 36388.07 | 8.19
2023-11-01 | 36396.26 | 8.19
2023-11-02 | 36404.45 | 8.19
2023-11-03 | 36412.64 | 8.19
2023-11-04 | 36420.84 | 8.2
2023-11-05 | 36429.03 | 8.19
2023-11-06 | 36437.23 | 8.2
2023-11-07 | 36445.43 | 8.2
2023-11-08 | 36453.63 | 8.2
2023-11-09 | 36461.84 | 8.21
2023-11-10 | 36466.69 | 4.85
2023-11-11 | 36471.55 | 4.86
2023-11-12 | 36476.4 | 4.85
2023-11-13 | 36481.25 | 4.85
2023-11-14 | 36486.11 | 4.86
2023-11-15 | 36490.96 | 4.85
2023-11-16 | 36495.82 | 4.86
2023-11-17 | 36500.68 | 4.86
2023-11-18 | 36505.53 | 4.85
2023-11-19 | 36510.39 | 4.86
2023-11-20 | 36515.25 | 4.86
2023-11-21 | 36520.11 | 4.86
2023-11-22 | 36524.97 | 4.86
2023-11-23 | 36529.83 | 4.86
2023-11-24 | 36534.69 | 4.86
2023-11-25 | 36539.55 | 4.86
2023-11-26 | 36544.42 | 4.87
2023-11-27 | 36549.28 | 4.86
2023-11-28 | 36554.14 | 4.86
2023-11-29 | 36559.01 | 4.87
2023-11-30 | 36563.87 | 4.86
2023-12-01 | 36568.74 | 4.87
2023-12-02 | 36573.6 | 4.86
2023-12-03 | 36578.47 | 4.87
2023-12-04 | 36583.34 | 4.87
2023-12-05 | 36588.21 | 4.87
2023-12-06 | 36593.08 | 4.87
2023-12-07 | 36597.95 | 4.87
2023-12-08 | 36602.82 | 4.87
2023-12-09 | 36607.69 | 4.87
2023-12-10 | 36615.93 | 8.24
2023-12-11 | 36624.17 | 8.24
2023-12-12 | 36632.41 | 8.24
2023-12-13 | 36640.65 | 8.24
2023-12-14 | 36648.9 | 8.25
2023-12-15 | 36657.15 | 8.25
2023-12-16 | 36665.4 | 8.25
2023-12-17 | 36673.65 | 8.25
2023-12-18 | 36681.9 | 8.25
2023-12-19 | 36690.16 | 8.26
2023-12-20 | 36698.41 | 8.25
2023-12-21 | 36706.67 | 8.26
2023-12-22 | 36714.93 | 8.26
2023-12-23 | 36723.2 | 8.27
2023-12-24 | 36731.46 | 8.26
2023-12-25 | 36739.73 | 8.27
2023-12-26 | 36747.99 | 8.26
2023-12-27 | 36756.26 | 8.27
2023-12-28 | 36764.54 | 8.28
2023-12-29 | 36772.81 | 8.27
2023-12-30 | 36781.09 | 8.28
2023-12-31 | 36789.36 | 8.27
2024-01-01 | 36797.64 | 8.28
2024-01-02 | 36805.92 | 8.28
2024-01-03 | 36814.21 | 8.29
2024-01-04 | 36822.49 | 8.28
2024-01-05 | 36830.78 | 8.29
2024-01-06 | 36839.07 | 8.29
2024-01-07 | 36847.36 | 8.29
2024-01-08 | 36855.65 | 8.29
2024-01-09 | 36863.94 | 8.29
2024-01-10 | 36857.98 | -5.96
2024-01-11 | 36852.02 | -5.96
2024-01-12 | 36846.06 | -5.96
2024-01-13 | 36840.1 | -5.96
2024-01-14 | 36834.15 | -5.95
2024-01-15 | 36828.19 | -5.96
2024-01-16 | 36822.24 | -5.95
2024-01-17 | 36816.29 | -5.95
2024-01-18 | 36810.33 | -5.96
2024-01-19 | 36804.38 | -5.95
2024-01-20 | 36798.43 | -5.95
2024-01-21 | 36792.48 | -5.95
2024-01-22 | 36786.53 | -5.95
2024-01-23 | 36780.58 | -5.95
2024-01-24 | 36774.64 | -5.94
2024-01-25 | 36768.69 | -5.95
2024-01-26 | 36762.75 | -5.94
2024-01-27 | 36756.8 | -5.95
2024-01-28 | 36750.86 | -5.94
2024-01-29 | 36744.92 | -5.94
2024-01-30 | 36738.98 | -5.94
2024-01-31 | 36733.04 | -5.94
2024-02-01 | 36727.1 | -5.94
2024-02-02 | 36721.16 | -5.94
2024-02-03 | 36715.22 | -5.94
2024-02-04 | 36709.29 | -5.93
2024-02-05 | 36703.35 | -5.94
2024-02-06 | 36697.42 | -5.93
2024-02-07 | 36691.48 | -5.94
2024-02-08 | 36685.55 | -5.93
2024-02-09 | 36679.62 | -5.93
2024-02-10 | 36688.44 | 8.82
2024-02-11 | 36697.27 | 8.83
2024-02-12 | 36706.1 | 8.83
2024-02-13 | 36714.93 | 8.83
2024-02-14 | 36723.76 | 8.83
2024-02-15 | 36732.6 | 8.84
2024-02-16 | 36741.43 | 8.83
2024-02-17 | 36750.27 | 8.84
2024-02-18 | 36759.11 | 8.84
2024-02-19 | 36767.95 | 8.84
2024-02-20 | 36776.8 | 8.85
2024-02-21 | 36785.65 | 8.85
2024-02-22 | 36794.5 | 8.85
2024-02-23 | 36803.35 | 8.85
2024-02-24 | 36812.2 | 8.85
2024-02-25 | 36821.06 | 8.86
2024-02-26 | 36829.92 | 8.86
2024-02-27 | 36838.78 | 8.86
2024-02-28 | 36847.64 | 8.86
2024-02-29 | 36856.5 | 8.86
2024-03-01 | 36865.37 | 8.87
2024-03-02 | 36874.24 | 8.87
2024-03-03 | 36883.11 | 8.87
2024-03-04 | 36891.98 | 8.87
2024-03-05 | 36900.86 | 8.88
2024-03-06 | 36909.73 | 8.87
2024-03-07 | 36918.61 | 8.88
2024-03-08 | 36927.49 | 8.88
2024-03-09 | 36936.38 | 8.89
2024-03-10 | 36943.51 | 7.13
2024-03-11 | 36950.64 | 7.13
2024-03-12 | 36957.77 | 7.13
2024-03-13 | 36964.9 | 7.13
2024-03-14 | 36972.04 | 7.14
2024-03-15 | 36979.17 | 7.13
2024-03-16 | 36986.31 | 7.14
2024-03-17 | 36993.44 | 7.13
2024-03-18 | 37000.58 | 7.14
2024-03-19 | 37007.72 | 7.14
2024-03-20 | 37014.87 | 7.15
2024-03-21 | 37022.01 | 7.14
2024-03-22 | 37029.16 | 7.15
2024-03-23 | 37036.3 | 7.14
2024-03-24 | 37043.45 | 7.15
2024-03-25 | 37050.6 | 7.15
2024-03-26 | 37057.75 | 7.15
2024-03-27 | 37064.9 | 7.15
2024-03-28 | 37072.05 | 7.15
2024-03-29 | 37079.21 | 7.16
2024-03-30 | 37086.36 | 7.15
2024-03-31 | 37093.52 | 7.16
2024-04-01 | 37100.68 | 7.16
2024-04-02 | 37107.84 | 7.16
2024-04-03 | 37115 | 7.16
2024-04-04 | 37122.16 | 7.16
2024-04-05 | 37129.33 | 7.17
2024-04-06 | 37136.49 | 7.16
2024-04-07 | 37143.66 | 7.17
2024-04-08 | 37150.83 | 7.17
2024-04-09 | 37158 | 7.17
2024-04-10 | 37162.94 | 4.94
2024-04-11 | 37167.89 | 4.95
2024-04-12 | 37172.84 | 4.95
2024-04-13 | 37177.78 | 4.94
2024-04-14 | 37182.73 | 4.95
2024-04-15 | 37187.68 | 4.95
2024-04-16 | 37192.63 | 4.95
2024-04-17 | 37197.58 | 4.95
2024-04-18 | 37202.53 | 4.95
2024-04-19 | 37207.48 | 4.95
2024-04-20 | 37212.43 | 4.95
2024-04-21 | 37217.38 | 4.95
2024-04-22 | 37222.33 | 4.95
2024-04-23 | 37227.29 | 4.96
2024-04-24 | 37232.24 | 4.95
2024-04-25 | 37237.2 | 4.96
2024-04-26 | 37242.15 | 4.95
2024-04-27 | 37247.11 | 4.96
2024-04-28 | 37252.06 | 4.95
2024-04-29 | 37257.02 | 4.96
2024-04-30 | 37261.98 | 4.96
2024-05-01 | 37266.94 | 4.96
2024-05-02 | 37271.9 | 4.96
2024-05-03 | 37276.86 | 4.96
2024-05-04 | 37281.82 | 4.96
2024-05-05 | 37286.78 | 4.96
2024-05-06 | 37291.74 | 4.96
2024-05-07 | 37296.7 | 4.96
2024-05-08 | 37301.67 | 4.97
2024-05-09 | 37306.63 | 4.96
2024-05-10 | 37311.05 | 4.42
2024-05-11 | 37315.47 | 4.42
2024-05-12 | 37319.89 | 4.42
2024-05-13 | 37324.31 | 4.42
2024-05-14 | 37328.73 | 4.42
2024-05-15 | 37333.15 | 4.42
2024-05-16 | 37337.57 | 4.42
2024-05-17 | 37341.99 | 4.42
2024-05-18 | 37346.41 | 4.42
2024-05-19 | 37350.83 | 4.42
2024-05-20 | 37355.25 | 4.42
2024-05-21 | 37359.67 | 4.42
2024-05-22 | 37364.09 | 4.42
2024-05-23 | 37368.51 | 4.42
2024-05-24 | 37372.93 | 4.42
2024-05-25 | 37377.35 | 4.42
2024-05-26 | 37381.77 | 4.42
2024-05-27 | 37386.19 | 4.42
2024-05-28 | 37390.61 | 4.42
2024-05-29 | 37395.03 | 4.42
2024-05-30 | 37399.45 | 4.42
2024-05-31 | 37403.87 | 4.42
2024-06-01 | 37408.29 | 4.42
2024-06-02 | 37412.71 | 4.42
2024-06-03 | 37417.13 | 4.42
2024-06-04 | 37421.55 | 4.42
2024-06-05 | 37425.97 | 4.42
2024-06-06 | 37430.39 | 4.42
2024-06-07 | 37434.81 | 4.42
2024-06-08 | 37439.23 | 4.42
2024-06-09 | 37443.65 | 4.42
2024-06-10 | 37448.07 | 4.42
2024-06-11 | 37452.49 | 4.42
2024-06-12 | 37456.91 | 4.42
2024-06-13 | 37461.33 | 4.42
2024-06-14 | 37465.75 | 4.42
2024-06-15 | 37470.17 | 4.42
2024-06-16 | 37474.59 | 4.42
2024-06-17 | 37479.01 | 4.42
2024-06-18 | 37483.43 | 4.42
2024-06-19 | 37487.85 | 4.42
2024-06-20 | 37492.27 | 4.42
2024-06-21 | 37496.69 | 4.42
2024-06-22 | 37501.11 | 4.42
2024-06-23 | 37505.53 | 4.42
2024-06-24 | 37509.95 | 4.42
2024-06-25 | 37514.37 | 4.42
2024-06-26 | 37518.79 | 4.42
2024-06-27 | 37523.21 | 4.42
2024-06-28 | 37527.63 | 4.42
2024-06-29 | 37532.05 | 4.42
2024-06-30 | 37536.47 | 4.42
2024-07-01 | 37540.89 | 4.42
2024-07-02 | 37545.31 | 4.42
2024-07-03 | 37549.73 | 4.42
2024-07-04 | 37554.15 | 4.42
2024-07-05 | 37558.57 | 4.42
2024-07-06 | 37562.99 | 4.42
2024-07-07 | 37567.41 | 4.42
2024-07-08 | 37571.83 | 4.42
2024-07-09 | 37576.25 | 4.42
2024-07-10 | 37580.67 | 4.42
2024-07-11 | 37585.09 | 4.42
2024-07-12 | 37589.51 | 4.42
2024-07-13 | 37593.93 | 4.42
2024-07-14 | 37598.35 | 4.42
2024-07-15 | 37602.77 | 4.42
2024-07-16 | 37607.19 | 4.42
2024-07-17 | 37611.61 | 4.42
2024-07-18 | 37616.03 | 4.42
2024-07-19 | 37620.45 | 4.42
2024-07-20 | 37624.87 | 4.42
2024-07-21 | 37629.29 | 4.42
2024-07-22 | 37633.71 | 4.42
2024-07-23 | 37638.13 | 4.42
2024-07-24 | 37642.55 | 4.42
2024-07-25 | 37646.97 | 4.42
2024-07-26 | 37651.39 | 4.42
2024-07-27 | 37655.81 | 4.42
2024-07-28 | 37660.23 | 4.42
2024-07-29 | 37664.65 | 4.42
2024-07-30 | 37669.07 | 4.42
2024-07-31 | 37673.49 | 4.42
2024-08-01 | 37677.91 | 4.42
2024-08-02 | 37682.33 | 4.42
2024-08-03 | 37686.75 | 4.42
2024-08-04 | 37691.17 | 4.42
2024-08-05 | 37695.59 | 4.42
2024-08-06 | 37700.01 | 4.42
2024-08-07 | 37704.43 | 4.42
2024-08-08 | 37708.85 | 4.42
2024-08-09 | 37713.27 | 4.42
2024-08-10 | 37717.69 | 4.42
2024-08-11 | 37722.11 | 4.42
2024-08-12 | 37726.53 | 4.42
2024-08-13 | 37730.95 | 4.42
2024-08-14 | 37735.37 | 4.42
2024-08-15 | 37739.79 | 4.42
2024-08-16 | 37744.21 | 4.42
2024-08-17 | 37748.63 | 4.42
2024-08-18 | 37753.05 | 4.42
2024-08-19 | 37757.47 | 4.42
2024-08-20 | 37761.89 | 4.42
2024-08-21 | 37766.31 | 4.42
2024-08-22 | 37770.73 | 4.42
2024-08-23 | 37775.15 | 4.42
2024-08-24 | 37779.57 | 4.42
2024-08-25 | 37783.99 | 4.42
2024-08-26 | 37788.41 | 4.42
2024-08-27 | 37792.83 | 4.42
2024-08-28 | 37797.25 | 4.42
2024-08-29 | 37801.67 | 4.42
2024-08-30 | 37806.09 | 4.42
2024-08-31 | 37810.51 | 4.42
2024-09-01 | 37814.93 | 4.42
2024-09-02 | 37819.35 | 4.42
2024-09-03 | 37823.77 | 4.42
2024-09-04 | 37828.19 | 4.42
2024-09-05 | 37832.61 | 4.42
2024-09-06 | 37837.03 | 4.42
2024-09-07 | 37841.45 | 4.42
2024-09-08 | 37845.87 | 4.42
2024-09-09 | 37850.29 | 4.42
2024-09-10 | 37854.71 | 4.42
2024-09-11 | 37859.13 | 4.42
2024-09-12 | 37863.55 | 4.42
2024-09-13 | 37867.97 | 4.42
2024-09-14 | 37872.39 | 4.42
2024-09-15 | 37876.81 | 4.42
2024-09-16 | 37881.23 | 4.42
2024-09-17 | 37885.65 | 4.42
2024-09-18 | 37890.07 | 4.42
2024-09-19 | 37894.49 | 4.42
2024-09-20 | 37898.91 | 4.42
2024-09-21 | 37903.33 | 4.42
2024-09-22 | 37907.75 | 4.42
2024-09-23 | 37912.17 | 4.42
2024-09-24 | 37916.59 | 4.42
2024-09-25 | 37921.01 | 4.42
2024-09-26 | 37925.43 | 4.42
2024-09-27 | 37929.85 | 4.42
2024-09-28 | 37934.27 | 4.42
2024-09-29 | 37938.69 | 4.42
2024-09-30 | 37943.11 | 4.42
2024-10-01 | 37947.53 | 4.42
2024-10-02 | 37951.95 | 4.42
2024-10-03 | 37956.37 | 4.42
2024-10-04 | 37960.79 | 4.42
2024-10-05 | 37965.21 | 4.42
2024-10-06 | 37969.63 | 4.42
2024-10-07 | 37974.05 | 4.42
2024-10-08 | 37978.47 | 4.42
2024-10-09 | 37982.89 | 4.42
2024-10-10 | 37987.31 | 4.42
2024-10-11 | 37991.73 | 4.42
2024-10-12 | 37996.15 | 4.42
2024-10-13 | 38000.57 | 4.42
2024-10-14 | 38004.99 | 4.42
2024-10-15 | 38009.41 | 4.42
2024-10-16 | 38013.83 | 4.42
2024-10-17 | 38018.25 | 4.42
2024-10-18 | 38022.67 | 4.42
2024-10-19 | 38027.09 | 4.42
2024-10-20 | 38031.51 | 4.42
2024-10-21 | 38035.93 | 4.42
2024-10-22 | 38040.35 | 4.42
2024-10-23 | 38044.77 | 4.42
2024-10-24 | 38049.19 | 4.42
2024-10-25 | 38053.61 | 4.42
2024-10-26 | 38058.03 | 4.42
2024-10-27 | 38062.45 | 4.42
2024-10-28 | 38066.87 | 4.42
2024-10-29 | 38071.29 | 4.42
2024-10-30 | 38075.71 | 4.42
2024-10-31 | 38080.13 | 4.42